## 2023
Ausgabe Februar 2023
Los |  | Gruppe | Kategorie | lv_nr | Kurztext | Bemerkungen | Technische Hinweise u.a. in ZTV-TKNetz
9A | NE3 | Gruppe 10 | Rohrvortrieb, Bohrungen | 10010413 | Rohrvortrieb 50 mm |  | (Techn. Hinweise u.a. in ZTV-TKNetz 10, 11)
9A | NE3 | Gruppe 10 | Rohrvortrieb, Bohrungen | 10010423 | Rohrvortrieb 110 mm |  | (Techn. Hinweise u.a. in ZTV-TKNetz 10, 11)
9A | NE3 | Gruppe 10 | Rohrvortrieb, Bohrungen | 10010433 | Rohrvortrieb 125 mm |  | (Techn. Hinweise u.a. in ZTV-TKNetz 10, 11)
9A | NE3 | Gruppe 10 | Rohrvortrieb, Bohrungen | 10010443 | Rohrvortrieb 140 mm |  | (Techn. Hinweise u.a. in ZTV-TKNetz 10, 11)
9A | NE3 | Gruppe 10 | Rohrvortrieb, Bohrungen | 10010453 | Rohrvortrieb 160 mm |  | (Techn. Hinweise u.a. in ZTV-TKNetz 10, 11)
9A | NE3 | Gruppe 10 | Rohrvortrieb, Bohrungen | 10010473 | Zul. Bkl. BS3, BS4 , F Vortr. 50-160 |  | (Techn. Hinweise u.a. in ZTV-TKNetz 10, 11)
9A | NE3 | Gruppe 10 | Rohrvortrieb, Bohrungen | 10010483 | Start- oder Zielgrube herstellen(£160) |  | (Techn. Hinweise u.a. in ZTV-TKNetz 10, 11)
9A | NE3 | Gruppe 10 | Rohrvortrieb, Bohrungen | 10010493 | Zulage Start-/ Zielgruben in Bodenkl. 7 |  | (Techn. Hinweise u.a. in ZTV-TKNetz 10, 11)
9A | NE3 | Gruppe 10 | Rohrvortrieb, Bohrungen | 10010513 | Rohrvortrieb 300 - 1000 mm herstellen |  | (Techn. Hinweise u.a. in ZTV-TKNetz 10, 11)
9A | NE3 | Gruppe 10 | Rohrvortrieb, Bohrungen | 10010573 | Zul. Bkl. BS3, BS4, F Boh. 300-1000 |  | (Techn. Hinweise u.a. in ZTV-TKNetz 10, 11)
9A | NE3 | Gruppe 10 | Rohrvortrieb, Bohrungen | 10010590 | Rohrvortriebseinr. ³ 300 mm auf-/abbauen |  | (Techn. Hinweise u.a. in ZTV-TKNetz 10, 11)
9A | NE3 | Gruppe 10 | Rohrvortrieb, Bohrungen | 10010610 | Start-/Zielgruben herstellen (300-1000) |  | (Techn. Hinweise u.a. in ZTV-TKNetz 10, 11)
9A | NE3 | Gruppe 10 | Rohrvortrieb, Bohrungen | 10010620 | Zulage Start-/ Zielgruben in Bodenkl. 7 |  | (Techn. Hinweise u.a. in ZTV-TKNetz 10, 11)
9A | NE3 | Gruppe 10 | Rohrvortrieb, Bohrungen | 10010630 | Rohrvortriebseinrichtung umsetzen |  | (Techn. Hinweise u.a. in ZTV-TKNetz 10, 11)
9A | NE3 | Gruppe 10 | Rohrvortrieb, Bohrungen | 10010640 | Rohrvortriebseinr. kl/gl 160 mm auf-/abbauen |  | (Techn. Hinweise u.a. in ZTV-TKNetz 10, 11)
9A | NE3 | Gruppe 10 | Rohrvortrieb, Bohrungen | 10010650 | Kabelrohre aus PE bis 50 mm einziehen |  | (Techn. Hinweise u.a. in ZTV-TKNetz 10, 11)
9A | NE3 | Gruppe 10 | Rohrvortrieb, Bohrungen | 10010660 | Kunststoff-Rohre bis 110 mm einziehen |  | (Techn. Hinweise u.a. in ZTV-TKNetz 10, 11)
9A | NE3 | Gruppe 10 | Rohrvortrieb, Bohrungen | 10010670 | PE-Rohre >50 mm einziehen |  | (Techn. Hinweise u.a. in ZTV-TKNetz 10, 11)
9A | NE3 | Gruppe 10 | Rohrvortrieb, Bohrungen | 10010696 | Bauw. gest. Spülbohr. >125 mm |  | (Techn. Hinweise u.a. in ZTV-TKNetz 10, 11)
9A | NE3 | Gruppe 10 | Rohrvortrieb, Bohrungen | 10010703 | Lieferung Rohre f. Gest. H-Bohr. >125mm |  | (Techn. Hinweise u.a. in ZTV-TKNetz 10, 11)
9A | NE3 | Gruppe 10 | Rohrvortrieb, Bohrungen | 10010713 | Bohrgerät f. Gest. H-Bohr. vorh. |  | (Techn. Hinweise u.a. in ZTV-TKNetz 10, 11)
9A | NE3 | Gruppe 10 | Rohrvortrieb, Bohrungen | 10010723 | Zulage Suchschlitze für Fremdanlagen |  | (Techn. Hinweise u.a. in ZTV-TKNetz 10, 11)
9A | NE3 | Gruppe 10 | Rohrvortrieb, Bohrungen | 10010776 | Bauw. gest. Spülb. < 125 mm |  | (Techn. Hinweise u.a. in ZTV-TKNetz 10, 11)
9A | NE3 | Gruppe 10 | Rohrvortrieb, Bohrungen | 10010786 | Bauw. gest. Spülb. < 65 mm |  | (Techn. Hinweise u.a. in ZTV-TKNetz 10, 11)
9A | NE3 | Gruppe 10 | Rohrvortrieb, Bohrungen | 10010796 | Zulage Bodenklasse 6 (HDD) |  | (Techn. Hinweise u.a. in ZTV-TKNetz 10, 11)
9A | NE3 | Gruppe 10 | Rohrvortrieb, Bohrungen | 10010806 | Zulage Bohrung Kurzstrecke (<30m) |  | (Techn. Hinweise u.a. in ZTV-TKNetz 10, 11)
9A | NE3 | Gruppe 10 | Rohrvortrieb, Bohrungen | 10010916 | Zulage Bodenklasse 7 (HDD) |  | (Techn. Hinweise u.a. in ZTV-TKNetz 10, 11)
9A | NE3 | Gruppe 11 | Herstellen von Gräben | 10011010 | Gräben 0-1,25m in Bodenkl. 1,3-6 |  | (Techn. Hinweise u.a. in ZTV-TKNetz 10)
9A | NE3 | Gruppe 11 | Herstellen von Gräben | 10011030 | Gräben 0-1,25m in Bodenkl. 7 |  | (Techn. Hinweise u.a. in ZTV-TKNetz 10)
9A | NE3 | Gruppe 11 | Herstellen von Gräben | 10011040 | Gräben 0-1,75m in Bodenkl. 1,3-6 |  | (Techn. Hinweise u.a. in ZTV-TKNetz 10)
9A | NE3 | Gruppe 11 | Herstellen von Gräben | 10011060 | Gräben 0-1,75m in Bodenkl. 7 |  | (Techn. Hinweise u.a. in ZTV-TKNetz 10)
9A | NE3 | Gruppe 11 | Herstellen von Gräben | 10011070 | Gräben 0-5,0m in Bodenkl. 1,3-6 |  | (Techn. Hinweise u.a. in ZTV-TKNetz 10)
9A | NE3 | Gruppe 11 | Herstellen von Gräben | 10011090 | Gräben 0-5,0 m in Bodenkl. 7 |  | (Techn. Hinweise u.a. in ZTV-TKNetz 10)
9A | NE3 | Gruppe 12 | Herstellen von Gruben | 10012010 | Gruben 0-1,25m in Bodenkl. 1,3-6 |  | (Techn. Hinweise u.a. in ZTV-TKNetz 10)
9A | NE3 | Gruppe 12 | Herstellen von Gruben | 10012030 | Gruben 0-1,25m in Bodenkl. 7 |  | (Techn. Hinweise u.a. in ZTV-TKNetz 10)
9A | NE3 | Gruppe 12 | Herstellen von Gruben | 10012040 | Gruben 0-1,75m in Bodenkl. 1,3-6 |  | (Techn. Hinweise u.a. in ZTV-TKNetz 10)
9A | NE3 | Gruppe 12 | Herstellen von Gruben | 10012060 | Gruben 0-1,75m in Bodenkl. 7 |  | (Techn. Hinweise u.a. in ZTV-TKNetz 10)
9A | NE3 | Gruppe 12 | Herstellen von Gruben | 10012070 | Gruben 0-5,0m in Bodenkl. 1,3-6 |  | (Techn. Hinweise u.a. in ZTV-TKNetz 10)
9A | NE3 | Gruppe 12 | Herstellen von Gruben | 10012090 | Gruben 0-5,0 m in Bodenkl. 7 |  | (Techn. Hinweise u.a. in ZTV-TKNetz 10)
9A | NE3 | Gruppe 13 | Aufbrechen und Aufnehmen von Straßenoberbau | 10013410 | ungebundene Tragschichten aufnehmen |  | (Techn. Hinweise u.a. in ZTV-TKNetz 10)
9A | NE3 | Gruppe 13 | Aufbrechen und Aufnehmen von Straßenoberbau | 10013420 | Zulage zur ungebundenen Tragschicht |  | (Techn. Hinweise u.a. in ZTV-TKNetz 10)
9A | NE3 | Gruppe 13 | Aufbrechen und Aufnehmen von Straßenoberbau | 10013430 | Platten bis 0,4 m2 aufnehmen |  | (Techn. Hinweise u.a. in ZTV-TKNetz 10)
9A | NE3 | Gruppe 13 | Aufbrechen und Aufnehmen von Straßenoberbau | 10013440 | Großpflaster aufnehmen |  | (Techn. Hinweise u.a. in ZTV-TKNetz 10)
9A | NE3 | Gruppe 13 | Aufbrechen und Aufnehmen von Straßenoberbau | 10013450 | Kleinpflaster aufnehmen |  | (Techn. Hinweise u.a. in ZTV-TKNetz 10)
9A | NE3 | Gruppe 13 | Aufbrechen und Aufnehmen von Straßenoberbau | 10013460 | Mosaikpfl./ Natursteinplatten aufnehmen |  | (Techn. Hinweise u.a. in ZTV-TKNetz 10)
9A | NE3 | Gruppe 13 | Aufbrechen und Aufnehmen von Straßenoberbau | 10013470 | Betonsteinpflaster aufnehmen |  | (Techn. Hinweise u.a. in ZTV-TKNetz 10)
9A | NE3 | Gruppe 13 | Aufbrechen und Aufnehmen von Straßenoberbau | 10013480 | Zulage Zementmörtelbett oder Frost |  | (Techn. Hinweise u.a. in ZTV-TKNetz 10)
9A | NE3 | Gruppe 13 | Aufbrechen und Aufnehmen von Straßenoberbau | 10013490 | Betonoberbau aufbrechen |  | (Techn. Hinweise u.a. in ZTV-TKNetz 10)
9A | NE3 | Gruppe 13 | Aufbrechen und Aufnehmen von Straßenoberbau | 10013510 | Zulage zum Aufbrechen Beton |  | (Techn. Hinweise u.a. in ZTV-TKNetz 10)
9A | NE3 | Gruppe 13 | Aufbrechen und Aufnehmen von Straßenoberbau | 10013520 | Asphalt bis 10 cm aufbrechen |  | (Techn. Hinweise u.a. in ZTV-TKNetz 10)
9A | NE3 | Gruppe 13 | Aufbrechen und Aufnehmen von Straßenoberbau | 10013533 | Zulage zu Asphalt je 6 cm |  | (Techn. Hinweise u.a. in ZTV-TKNetz 10)
9A | NE3 | Gruppe 13 | Aufbrechen und Aufnehmen von Straßenoberbau | 10013550 | Bordsteine aufnehmen |  | (Techn. Hinweise u.a. in ZTV-TKNetz 10)
9A | NE3 | Gruppe 13 | Aufbrechen und Aufnehmen von Straßenoberbau | 10013560 | Kantensteine aufnehmen |  | (Techn. Hinweise u.a. in ZTV-TKNetz 10)
9A | NE3 | Gruppe 13 | Aufbrechen und Aufnehmen von Straßenoberbau | 10013570 | Rinnen 1 bis 3-zeilig aufnehmen |  | (Techn. Hinweise u.a. in ZTV-TKNetz 10)
9A | NE3 | Gruppe 13 | Aufbrechen und Aufnehmen von Straßenoberbau | 10013590 | Großplatten aufnehmen |  | (Techn. Hinweise u.a. in ZTV-TKNetz 10)
9A | NE3 | Gruppe 14 | Sichern von Arbeitsstellen | 10014012 | Sicherung n. Regelpl. B I/4-B I/19 |  | (Techn. Hinweise u.a. in ZTV-SA)
9A | NE3 | Gruppe 14 | Sichern von Arbeitsstellen | 10014042 | Sicherung n. Regelpl. B II/4-B II/10 |  | (Techn. Hinweise u.a. in ZTV-SA)
9A | NE3 | Gruppe 14 | Sichern von Arbeitsstellen | 10014052 | Sicherung n. Regelpl. B III/1 |  | (Techn. Hinweise u.a. in ZTV-SA)
9A | NE3 | Gruppe 14 | Sichern von Arbeitsstellen | 10014072 | Sicherung n. Regelpl. C I/7-C I/13 |  | (Techn. Hinweise u.a. in ZTV-SA)
9A | NE3 | Gruppe 14 | Sichern von Arbeitsstellen | 10014083 | Lichtsignalanlage betreiben |  | (Techn. Hinweise u.a. in ZTV-SA)
9A | NE3 | Gruppe 14 | Sichern von Arbeitsstellen | 10014093 | Lichtsignalanlage aufbauen/vorhalten | gelöscht | (Techn. Hinweise u.a. in ZTV-SA)
9A | NE3 | Gruppe 14 | Sichern von Arbeitsstellen | 10014094 | Lichtsignalanlage Typen A bis C | Neu | (Techn. Hinweise u.a. in ZTV-SA)
9A | NE3 | Gruppe 14 | Sichern von Arbeitsstellen | 10014096 | Lichtsignalanlage Typ D | Neu | (Techn. Hinweise u.a. in ZTV-SA)
9A | NE3 | Gruppe 14 | Sichern von Arbeitsstellen | 10014103 | Zulage Lichtsignalanlage |  | (Techn. Hinweise u.a. in ZTV-SA)
9A | NE3 | Gruppe 14 | Sichern von Arbeitsstellen | 10014110 | Sicherung n. Regelpl. der Nebenleist. |  | (Techn. Hinweise u.a. in ZTV-SA)
9A | NE3 | Gruppe 14 | Sichern von Arbeitsstellen | 10014122 | Sicherung n. Regelpl. größer 5 Tage |  | (Techn. Hinweise u.a. in ZTV-SA)
9A | NE3 | Gruppe 14 | Sichern von Arbeitsstellen | 10014131 | Fahrbahnmarkierung (Gelb) |  | (Techn. Hinweise u.a. in ZTV-SA)
9A | NE3 | Gruppe 14 | Sichern von Arbeitsstellen | 10014141 | Herstellen Fahrbahnmarkierung (Weiß) |  | (Techn. Hinweise u.a. in ZTV-SA)
9A | NE3 | Gruppe 14 | Sichern von Arbeitsstellen | 10014170 | Fahrbare Absperrtafel betreiben |  | (Techn. Hinweise u.a. in ZTV-SA)
9A | NE3 | Gruppe 14 | Sichern von Arbeitsstellen | 10014181 | Planskizze vorhalten und betreiben |  | (Techn. Hinweise u.a. in ZTV-SA)
9A | NE3 | Gruppe 14 | Sichern von Arbeitsstellen | 10014193 | Anfahrt zur Sicherung von Arbeitsstellen |  | (Techn. Hinweise u.a. in ZTV-SA)
9A | NE3 | Gruppe 15 | Stoffe und Bauteile liefern und ggf einbauen oder vorhalten | 10015310 | Füllboden als Ersatz liefern/einbauen |  | (Techn. Hinweise u.a. in ZTV-TKNetz 10, 11)
9A | NE3 | Gruppe 15 | Stoffe und Bauteile liefern und ggf einbauen oder vorhalten | 10015320 | Füllboden für Hohlräume liefern/einbauen |  | (Techn. Hinweise u.a. in ZTV-TKNetz 10, 11)
9A | NE3 | Gruppe 15 | Stoffe und Bauteile liefern und ggf einbauen oder vorhalten | 10015330 | Sand oder Oberboden liefern/einbauen |  | (Techn. Hinweise u.a. in ZTV-TKNetz 10, 11)
9A | NE3 | Gruppe 15 | Stoffe und Bauteile liefern und ggf einbauen oder vorhalten | 10015340 | Sand für Rohre liefern/einbauen |  | (Techn. Hinweise u.a. in ZTV-TKNetz 10, 11)
9A | NE3 | Gruppe 15 | Stoffe und Bauteile liefern und ggf einbauen oder vorhalten | 10015350 | Zement-Sand-Gemisch liefern/einbauen |  | (Techn. Hinweise u.a. in ZTV-TKNetz 10, 11)
9A | NE3 | Gruppe 15 | Stoffe und Bauteile liefern und ggf einbauen oder vorhalten | 10015360 | Ze- Sa-Gemisch als Ersatz liefern/einb. |  | (Techn. Hinweise u.a. in ZTV-TKNetz 10, 11)
9A | NE3 | Gruppe 15 | Stoffe und Bauteile liefern und ggf einbauen oder vorhalten | 10015370 | Ze- Sa- Gem. für Rohre. liefern/einb. |  | (Techn. Hinweise u.a. in ZTV-TKNetz 10, 11)
9A | NE3 | Gruppe 15 | Stoffe und Bauteile liefern und ggf einbauen oder vorhalten | 10015383 | Dämmer/Porenleichtbeton liefern/einb. |  | (Techn. Hinweise u.a. in ZTV-TKNetz 10, 11)
9A | NE3 | Gruppe 15 | Stoffe und Bauteile liefern und ggf einbauen oder vorhalten | 10015393 | Dämmer/Porenl. als Ersatz liefern/einb. |  | (Techn. Hinweise u.a. in ZTV-TKNetz 10, 11)
9A | NE3 | Gruppe 15 | Stoffe und Bauteile liefern und ggf einbauen oder vorhalten | 10015403 | Flüssigboden |  | (Techn. Hinweise u.a. in ZTV-TKNetz 10, 11)
9A | NE3 | Gruppe 15 | Stoffe und Bauteile liefern und ggf einbauen oder vorhalten | 10015413 | Dämmer/Porenl. für Rohre. liefern/einb. |  | (Techn. Hinweise u.a. in ZTV-TKNetz 10, 11)
9A | NE3 | Gruppe 15 | Stoffe und Bauteile liefern und ggf einbauen oder vorhalten | 10015420 | Beton liefern/einbauen |  | (Techn. Hinweise u.a. in ZTV-TKNetz 10, 11)
9A | NE3 | Gruppe 15 | Stoffe und Bauteile liefern und ggf einbauen oder vorhalten | 10015430 | Beton einschl. Bewehrung liefern/einb. |  | (Techn. Hinweise u.a. in ZTV-TKNetz 10, 11)
9A | NE3 | Gruppe 15 | Stoffe und Bauteile liefern und ggf einbauen oder vorhalten | 10015440 | Betonplatten bis 0,4 m² liefern |  | (Techn. Hinweise u.a. in ZTV-TKNetz 10, 11)
9A | NE3 | Gruppe 15 | Stoffe und Bauteile liefern und ggf einbauen oder vorhalten | 10015450 | Natursteinplatten bis 0,25 m² liefern |  | (Techn. Hinweise u.a. in ZTV-TKNetz 10, 11)
9A | NE3 | Gruppe 15 | Stoffe und Bauteile liefern und ggf einbauen oder vorhalten | 10015460 | Betonsteinpflaster liefern |  | (Techn. Hinweise u.a. in ZTV-TKNetz 10, 11)
9A | NE3 | Gruppe 15 | Stoffe und Bauteile liefern und ggf einbauen oder vorhalten | 10015470 | Natursteinpflaster liefern |  | (Techn. Hinweise u.a. in ZTV-TKNetz 10, 11)
9A | NE3 | Gruppe 15 | Stoffe und Bauteile liefern und ggf einbauen oder vorhalten | 10015480 | Kaltbitumen für KSch-Oberbau |  | (Techn. Hinweise u.a. in ZTV-TKNetz 10, 11)
9A | NE3 | Gruppe 15 | Stoffe und Bauteile liefern und ggf einbauen oder vorhalten | 10015510 | Bordsteine liefern |  | (Techn. Hinweise u.a. in ZTV-TKNetz 10, 11)
9A | NE3 | Gruppe 15 | Stoffe und Bauteile liefern und ggf einbauen oder vorhalten | 10015520 | Kantensteine liefern |  | (Techn. Hinweise u.a. in ZTV-TKNetz 10, 11)
9A | NE3 | Gruppe 15 | Stoffe und Bauteile liefern und ggf einbauen oder vorhalten | 10015530 | Rinnensteine 1 und mehrzeilig liefern |  | (Techn. Hinweise u.a. in ZTV-TKNetz 10, 11)
9A | NE3 | Gruppe 15 | Stoffe und Bauteile liefern und ggf einbauen oder vorhalten | 10015610 | Behelfsbrücken Brkl. 12 vorhalten |  | (Techn. Hinweise u.a. in ZTV-TKNetz 10, 11)
9A | NE3 | Gruppe 15 | Stoffe und Bauteile liefern und ggf einbauen oder vorhalten | 10015620 | Behelfsbrücken Brkl. 30 vorhalten |  | (Techn. Hinweise u.a. in ZTV-TKNetz 10, 11)
9A | NE3 | Gruppe 15 | Stoffe und Bauteile liefern und ggf einbauen oder vorhalten | 10015630 | Behelfsbrücken Brkl. 60 vorhalten |  | (Techn. Hinweise u.a. in ZTV-TKNetz 10, 11)
9A | NE3 | Gruppe 18 | Instandsetzung von Straßenoberbau und Vegetationsflächen | 10018010 | Arbeitsraum instand setzen |  | (Techn. Hinweise u.a. in ZTV-TKNetz 10)
9A | NE3 | Gruppe 18 | Instandsetzung von Straßenoberbau und Vegetationsflächen | 10018020 | Wiesen instand setzen |  | (Techn. Hinweise u.a. in ZTV-TKNetz 10)
9A | NE3 | Gruppe 18 | Instandsetzung von Straßenoberbau und Vegetationsflächen | 10018030 | Rasen instand setzen |  | (Techn. Hinweise u.a. in ZTV-TKNetz 10)
9A | NE3 | Gruppe 18 | Instandsetzung von Straßenoberbau und Vegetationsflächen | 10018040 | Frostschutzsch., ungeb. Tragsch. einb. |  | (Techn. Hinweise u.a. in ZTV-TKNetz 10)
9A | NE3 | Gruppe 18 | Instandsetzung von Straßenoberbau und Vegetationsflächen | 10018050 | Zulage Frostschutzsch., ungeb. Tragsch. |  | (Techn. Hinweise u.a. in ZTV-TKNetz 10)
9A | NE3 | Gruppe 18 | Instandsetzung von Straßenoberbau und Vegetationsflächen | 10018060 | Deckschicht Splitt einbauen |  | (Techn. Hinweise u.a. in ZTV-TKNetz 10)
9A | NE3 | Gruppe 18 | Instandsetzung von Straßenoberbau und Vegetationsflächen | 10018070 | Schotterdecken einbauen |  | (Techn. Hinweise u.a. in ZTV-TKNetz 10)
9A | NE3 | Gruppe 18 | Instandsetzung von Straßenoberbau und Vegetationsflächen | 10018080 | Platten bis 0,4 m² verlegen |  | (Techn. Hinweise u.a. in ZTV-TKNetz 10)
9A | NE3 | Gruppe 18 | Instandsetzung von Straßenoberbau und Vegetationsflächen | 10018090 | Betonsteinpflaster verlegen |  | (Techn. Hinweise u.a. in ZTV-TKNetz 10)
9A | NE3 | Gruppe 18 | Instandsetzung von Straßenoberbau und Vegetationsflächen | 10018110 | Großpfl., Natursteinplatten verl. |  | (Techn. Hinweise u.a. in ZTV-TKNetz 10)
9A | NE3 | Gruppe 18 | Instandsetzung von Straßenoberbau und Vegetationsflächen | 10018120 | Kleinpflaster verlegen |  | (Techn. Hinweise u.a. in ZTV-TKNetz 10)
9A | NE3 | Gruppe 18 | Instandsetzung von Straßenoberbau und Vegetationsflächen | 10018130 | Mosaikpflaster verlegen |  | (Techn. Hinweise u.a. in ZTV-TKNetz 10)
9A | NE3 | Gruppe 18 | Instandsetzung von Straßenoberbau und Vegetationsflächen | 10018140 | Zulage Zementmörtelbett |  | (Techn. Hinweise u.a. in ZTV-TKNetz 10)
9A | NE3 | Gruppe 18 | Instandsetzung von Straßenoberbau und Vegetationsflächen | 10018150 | Zulage gebundene Tragschicht |  | (Techn. Hinweise u.a. in ZTV-TKNetz 10)
9A | NE3 | Gruppe 18 | Instandsetzung von Straßenoberbau und Vegetationsflächen | 10018160 | Betonoberbau bis 12cm liefern/einb. |  | (Techn. Hinweise u.a. in ZTV-TKNetz 10)
9A | NE3 | Gruppe 18 | Instandsetzung von Straßenoberbau und Vegetationsflächen | 10018170 | Zulage zu Betonoberbau je 4 cm |  | (Techn. Hinweise u.a. in ZTV-TKNetz 10)
9A | NE3 | Gruppe 18 | Instandsetzung von Straßenoberbau und Vegetationsflächen | 10018180 | Asphalt bis 10 cm liefern/einbauen |  | (Techn. Hinweise u.a. in ZTV-TKNetz 10)
9A | NE3 | Gruppe 18 | Instandsetzung von Straßenoberbau und Vegetationsflächen | 10018213 | Zulage zu Asphalt je 6 cm |  | (Techn. Hinweise u.a. in ZTV-TKNetz 10)
9A | NE3 | Gruppe 18 | Instandsetzung von Straßenoberbau und Vegetationsflächen | 10018220 | Zulage Gussasphalt |  | (Techn. Hinweise u.a. in ZTV-TKNetz 10)
9A | NE3 | Gruppe 18 | Instandsetzung von Straßenoberbau und Vegetationsflächen | 10018230 | Bordsteine in Beton einbauen |  | (Techn. Hinweise u.a. in ZTV-TKNetz 10)
9A | NE3 | Gruppe 18 | Instandsetzung von Straßenoberbau und Vegetationsflächen | 10018240 | Kantensteine in Beton einbauen |  | (Techn. Hinweise u.a. in ZTV-TKNetz 10)
9A | NE3 | Gruppe 18 | Instandsetzung von Straßenoberbau und Vegetationsflächen | 10018250 | Rinnen 1 und mehrzeilig auf Beton einb. |  | (Techn. Hinweise u.a. in ZTV-TKNetz 10)
9A | NE3 | Gruppe 18 | Instandsetzung von Straßenoberbau und Vegetationsflächen | 10018270 | Großplatten > 0,4 m² verlegen |  | (Techn. Hinweise u.a. in ZTV-TKNetz 10)
9A | NE3 | Gruppe 18 | Instandsetzung von Straßenoberbau und Vegetationsflächen | 10018280 | Sträucher/Büsche aus-/einbauen |  | (Techn. Hinweise u.a. in ZTV-TKNetz 10)
9A | NE3 | Gruppe 18 | Instandsetzung von Straßenoberbau und Vegetationsflächen | 10018310 | Großplatten >0,4 m2 schneiden |  | (Techn. Hinweise u.a. in ZTV-TKNetz 10)
9A | NE3 | Gruppe 18 | Instandsetzung von Straßenoberbau und Vegetationsflächen | 10018320 | Fugen von Pflaster vergießen |  | (Techn. Hinweise u.a. in ZTV-TKNetz 10)
9A | NE3 | Gruppe 18 | Instandsetzung von Straßenoberbau und Vegetationsflächen | 10018330 | Verkehrsschilder aus- und einbauen |  | (Techn. Hinweise u.a. in ZTV-TKNetz 10)
9A | NE3 | Gruppe 18 | Instandsetzung von Straßenoberbau und Vegetationsflächen | 10018340 | Erdbauvlies einbauen |  | (Techn. Hinweise u.a. in ZTV-TKNetz 10)
9A | NE3 | Gruppe 18 | Instandsetzung von Straßenoberbau und Vegetationsflächen | 10018350 | Rammschutz aus- und einbauen |  | (Techn. Hinweise u.a. in ZTV-TKNetz 10)
9A | NE3 | Gruppe 18 | Instandsetzung von Straßenoberbau und Vegetationsflächen | 10018360 | Fugen, Schnitte herstellen |  | (Techn. Hinweise u.a. in ZTV-TKNetz 10)
9A | NE3 | Gruppe 18 | Instandsetzung von Straßenoberbau und Vegetationsflächen | 10018372 | Asphalt/Gussasphalt abfräsen |  | (Techn. Hinweise u.a. in ZTV-TKNetz 10)
9A | NE3 | Gruppe 19 | Bauwerke einbauen, abbrechen, instandhalten | 10019003 | Kleinbauwerke einbauen |  | (Techn. Hinweise u.a. in ZTV-TKNetz 13, 15, 39)
9A | NE3 | Gruppe 19 | Bauwerke einbauen, abbrechen, instandhalten | 10019013 | Kleinbauwerke austauschen |  | (Techn. Hinweise u.a. in ZTV-TKNetz 13, 15, 39)
9A | NE3 | Gruppe 19 | Bauwerke einbauen, abbrechen, instandhalten | 10019023 | Kleinbauwerke abbrechen |  | (Techn. Hinweise u.a. in ZTV-TKNetz 13, 15, 39)
9A | NE3 | Gruppe 19 | Bauwerke einbauen, abbrechen, instandhalten | 10019036 | Kleinbauwerke dauerhaft verkehrssichern |  | (Techn. Hinweise u.a. in ZTV-TKNetz 13, 15, 39)
9A | NE3 | Gruppe 19 | Bauwerke einbauen, abbrechen, instandhalten | 10019103 | KSch Typ I einbauen |  | (Techn. Hinweise u.a. in ZTV-TKNetz 13, 15, 39)
9A | NE3 | Gruppe 19 | Bauwerke einbauen, abbrechen, instandhalten | 10019113 | KSch Typ I austauschen |  | (Techn. Hinweise u.a. in ZTV-TKNetz 13, 15, 39)
9A | NE3 | Gruppe 19 | Bauwerke einbauen, abbrechen, instandhalten | 10019123 | KSch Typ I abbrechen |  | (Techn. Hinweise u.a. in ZTV-TKNetz 13, 15, 39)
9A | NE3 | Gruppe 19 | Bauwerke einbauen, abbrechen, instandhalten | 10019138 | Bauteile Einstieg Azk ohne Oberbau |  | (Techn. Hinweise u.a. in ZTV-TKNetz 13, 15, 39)
9A | NE3 | Gruppe 19 | Bauwerke einbauen, abbrechen, instandhalten | 10019139 | Bauteile Einstieg Azk Asphalt/Beton |  | (Techn. Hinweise u.a. in ZTV-TKNetz 13, 15, 39)
9A | NE3 | Gruppe 19 | Bauwerke einbauen, abbrechen, instandhalten | 10019148 | Bauteile Einstieg Azk mit geb. Oberbau |  | (Techn. Hinweise u.a. in ZTV-TKNetz 13, 15, 39)
9A | NE3 | Gruppe 19 | Bauwerke einbauen, abbrechen, instandhalten | 10019149 | Bauteile Einstieg Azk Platten/Pflaster |  | (Techn. Hinweise u.a. in ZTV-TKNetz 13, 15, 39)
9A | NE3 | Gruppe 19 | Bauwerke einbauen, abbrechen, instandhalten | 10019158 | Bauteile Einstieg KSch ohne Oberbau |  | (Techn. Hinweise u.a. in ZTV-TKNetz 13, 15, 39)
9A | NE3 | Gruppe 19 | Bauwerke einbauen, abbrechen, instandhalten | 10019159 | Bauteile Einstieg KSch instands. Asphalt |  | (Techn. Hinweise u.a. in ZTV-TKNetz 13, 15, 39)
9A | NE3 | Gruppe 19 | Bauwerke einbauen, abbrechen, instandhalten | 10019168 | Bauteile Einstieg KSch mit geb. Oberbau |  | (Techn. Hinweise u.a. in ZTV-TKNetz 13, 15, 39)
9A | NE3 | Gruppe 19 | Bauwerke einbauen, abbrechen, instandhalten | 10019169 | Bauteile Einstieg KSch instands. Platten/Pflaster |  | (Techn. Hinweise u.a. in ZTV-TKNetz 13, 15, 39)
9A | NE3 | Gruppe 19 | Bauwerke einbauen, abbrechen, instandhalten | 10019179 | Oberflächeninstands. Azk/Ksch Asphalt |  | (Techn. Hinweise u.a. in ZTV-TKNetz 13, 15, 39)
9A | NE3 | Gruppe 19 | Bauwerke einbauen, abbrechen, instandhalten | 10019189 | Oberflächeninstandsetzung Azk/Ksch Platten/Pflaster |  | (Techn. Hinweise u.a. in ZTV-TKNetz 13, 15, 39)
9A | NE3 | Gruppe 19 | Bauwerke einbauen, abbrechen, instandhalten | 10019203 | Schachthalsrahmen 12-28 cm einbauen |  | (Techn. Hinweise u.a. in ZTV-TKNetz 13, 15, 39)
9A | NE3 | Gruppe 19 | Bauwerke einbauen, abbrechen, instandhalten | 10019213 | Schachthalsrahmen 56 cm einbauen |  | (Techn. Hinweise u.a. in ZTV-TKNetz 13, 15, 39)
9A | NE3 | Gruppe 19 | Bauwerke einbauen, abbrechen, instandhalten | 10019223 | Schachthalsrahmen 8-28 cm ausbauen |  | (Techn. Hinweise u.a. in ZTV-TKNetz 13, 15, 39)
9A | NE3 | Gruppe 19 | Bauwerke einbauen, abbrechen, instandhalten | 10019233 | Schachthalsrahmen 56 cm ausbauen |  | (Techn. Hinweise u.a. in ZTV-TKNetz 13, 15, 39)
9A | NE3 | Gruppe 19 | Bauwerke einbauen, abbrechen, instandhalten | 10019243 | Schachthalsrahmen auswechseln |  | (Techn. Hinweise u.a. in ZTV-TKNetz 13, 15, 39)
9A | NE3 | Gruppe 19 | Bauwerke einbauen, abbrechen, instandhalten | 10019303 | Zulage BW f. Pflaster, Platten |  | (Techn. Hinweise u.a. in ZTV-TKNetz 13, 15, 39)
9A | NE3 | Gruppe 19 | Bauwerke einbauen, abbrechen, instandhalten | 10019313 | Zulage BW f. Großpflaster/Natursteinpl. |  | (Techn. Hinweise u.a. in ZTV-TKNetz 13, 15, 39)
9A | NE3 | Gruppe 19 | Bauwerke einbauen, abbrechen, instandhalten | 10019323 | Zulage BW f. Klein-/Mosaikpflaster |  | (Techn. Hinweise u.a. in ZTV-TKNetz 13, 15, 39)
9A | NE3 | Gruppe 19 | Bauwerke einbauen, abbrechen, instandhalten | 10019333 | Zulage BW f. Asphalt/Beton |  | (Techn. Hinweise u.a. in ZTV-TKNetz 13, 15, 39)
9A | NE3 | Gruppe 19 | Bauwerke einbauen, abbrechen, instandhalten | 10019343 | Zulage BW f. zu Asphalt je 6 cm |  | (Techn. Hinweise u.a. in ZTV-TKNetz 13, 15, 39)
9A | NE3 | Gruppe 19 | Bauwerke einbauen, abbrechen, instandhalten | 10019353 | Zulage BW f. Gussasphalt |  | (Techn. Hinweise u.a. in ZTV-TKNetz 13, 15, 39)
9A | NE3 | Gruppe 19 | Bauwerke einbauen, abbrechen, instandhalten | 10019363 | Zulage BW f. Gebundene Tragschicht |  | (Techn. Hinweise u.a. in ZTV-TKNetz 13, 15, 39)
9A | NE3 | Gruppe 19 | Bauwerke einbauen, abbrechen, instandhalten | 10019373 | Zulage BW in ungebundenen Oberbau |  | (Techn. Hinweise u.a. in ZTV-TKNetz 13, 15, 39)
9A | NE3 | Gruppe 19 | Bauwerke einbauen, abbrechen, instandhalten | 10019403 | KSch Typ IIa/IIb bis 3,9 m einbauen |  | (Techn. Hinweise u.a. in ZTV-TKNetz 13, 15, 39)
9A | NE3 | Gruppe 19 | Bauwerke einbauen, abbrechen, instandhalten | 10019413 | KSch Typ IIa/IIb bis 6,1 m einbauen |  | (Techn. Hinweise u.a. in ZTV-TKNetz 13, 15, 39)
9A | NE3 | Gruppe 19 | Bauwerke einbauen, abbrechen, instandhalten | 10019423 | KSch Typ IIa/IIb > 6,1 m einbauen |  | (Techn. Hinweise u.a. in ZTV-TKNetz 13, 15, 39)
9A | NE3 | Gruppe 19 | Bauwerke einbauen, abbrechen, instandhalten | 10019433 | KSch Typ IIc bis 5,0m einbauen |  | (Techn. Hinweise u.a. in ZTV-TKNetz 13, 15, 39)
9A | NE3 | Gruppe 19 | Bauwerke einbauen, abbrechen, instandhalten | 10019443 | KSch Typ IIc > 5,0m einbauen |  | (Techn. Hinweise u.a. in ZTV-TKNetz 13, 15, 39)
9A | NE3 | Gruppe 19 | Bauwerke einbauen, abbrechen, instandhalten | 10019453 | KSch Typ III von 1,4 m einbauen |  | (Techn. Hinweise u.a. in ZTV-TKNetz 13, 15, 39)
9A | NE3 | Gruppe 19 | Bauwerke einbauen, abbrechen, instandhalten | 10019463 | Zulage KSch Typ III > 1,4 m |  | (Techn. Hinweise u.a. in ZTV-TKNetz 13, 15, 39)
9A | NE3 | Gruppe 19 | Bauwerke einbauen, abbrechen, instandhalten | 10019493 | BW-Abdeck. jeder Art einbauen (kein StraBa) |  | (Techn. Hinweise u.a. in ZTV-TKNetz 13, 15, 39)
9A | NE3 | Gruppe 19 | Bauwerke einbauen, abbrechen, instandhalten | 10019503 | BW alter Bauart abbrechen ersatzlos |  | (Techn. Hinweise u.a. in ZTV-TKNetz 13, 15, 39)
9A | NE3 | Gruppe 19 | Bauwerke einbauen, abbrechen, instandhalten | 10019513 | BW- Decken auswechseln |  | (Techn. Hinweise u.a. in ZTV-TKNetz 13, 15, 39)
9A | NE3 | Gruppe 19 | Bauwerke einbauen, abbrechen, instandhalten | 10019523 | BW-Decken jeder Art einbauen |  | (Techn. Hinweise u.a. in ZTV-TKNetz 13, 15, 39)
9A | NE3 | Gruppe 19 | Bauwerke einbauen, abbrechen, instandhalten | 10019533 | BW-Deckel aller Art auswechseln |  | (Techn. Hinweise u.a. in ZTV-TKNetz 13, 15, 39)
9A | NE3 | Gruppe 19 | Bauwerke einbauen, abbrechen, instandhalten | 10019543 | Verbau nach besonderen Vorgaben |  | (Techn. Hinweise u.a. in ZTV-TKNetz 13, 15, 39)
9A | NE3 | Gruppe 19 | Bauwerke einbauen, abbrechen, instandhalten | 10019553 | BW- Decken/Böden ausbauen |  | (Techn. Hinweise u.a. in ZTV-TKNetz 13, 15, 39)
9A | NE3 | Gruppe 19 | Bauwerke einbauen, abbrechen, instandhalten | 10019563 | BW- Deckel auspflastern |  | (Techn. Hinweise u.a. in ZTV-TKNetz 13, 15, 39)
9A | NE3 | Gruppe 19 | Bauwerke einbauen, abbrechen, instandhalten | 10019573 | BW-Abdeck. jeder Art einbauen (Straba) |  | (Techn. Hinweise u.a. in ZTV-TKNetz 13, 15, 39)
9A | NE3 | Gruppe 19 | Bauwerke einbauen, abbrechen, instandhalten | 10019583 | BW-Abdeck jeder Art ausw. |  | (Techn. Hinweise u.a. in ZTV-TKNetz 13, 15, 39)
9A | NE3 | Gruppe 19 | Bauwerke einbauen, abbrechen, instandhalten | 10019593 | BW-Abdeckungen ausbauen |  | (Techn. Hinweise u.a. in ZTV-TKNetz 13, 15, 39)
9A | NE3 | Gruppe 19 | Bauwerke einbauen, abbrechen, instandhalten | 10019603 | Einführungsplatten schneiden |  | (Techn. Hinweise u.a. in ZTV-TKNetz 13, 15, 39)
9A | NE3 | Gruppe 19 | Bauwerke einbauen, abbrechen, instandhalten | 10019605 | Ksch Fenster öffnen und schließen |  | (Techn. Hinweise u.a. in ZTV-TKNetz 13, 15, 39)
9A | NE3 | Gruppe 19 | Bauwerke einbauen, abbrechen, instandhalten | 10019613 | UDESI einbauen |  | (Techn. Hinweise u.a. in ZTV-TKNetz 13, 15, 39)
9A | NE3 | Gruppe 19 | Bauwerke einbauen, abbrechen, instandhalten | 10019623 | Zubehörteile anbringen / auswechseln |  | (Techn. Hinweise u.a. in ZTV-TKNetz 13, 15, 39)
9A | NE3 | Gruppe 19 | Bauwerke einbauen, abbrechen, instandhalten | 10019633 | Halteschienen anbringen / auswechseln |  | (Techn. Hinweise u.a. in ZTV-TKNetz 13, 15, 39)
9A | NE3 | Gruppe 19 | Bauwerke einbauen, abbrechen, instandhalten | 10019643 | KSch-Leitern anbringen / auswechseln |  | (Techn. Hinweise u.a. in ZTV-TKNetz 13, 15, 39)
9A | NE3 | Gruppe 19 | Bauwerke einbauen, abbrechen, instandhalten | 10019653 | Zulage Sonderreinigung |  | (Techn. Hinweise u.a. in ZTV-TKNetz 13, 15, 39)
9A | NE3 | Gruppe 19 | Bauwerke einbauen, abbrechen, instandhalten | 10019668 | Sichern v. Azk durch Verfüllen m. Sand |  | (Techn. Hinweise u.a. in ZTV-TKNetz 13, 15, 39)
9A | NE3 | Gruppe 19 | Bauwerke einbauen, abbrechen, instandhalten | 10019678 | Sichern v. KKSch durch Verfüllen m. Sand |  | (Techn. Hinweise u.a. in ZTV-TKNetz 13, 15, 39)
9A | NE3 | Gruppe 19 | Bauwerke einbauen, abbrechen, instandhalten | 10019703 | Kabelschachtsanierung gemäß Gutachten / Bauvorlage | gelöscht | (Techn. Hinweise u.a. in ZTV-TKNetz 13, 15, 39)
9A | NE3 | Gruppe 19 | Bauwerke einbauen, abbrechen, instandhalten | 10019713 | Schäden n. Zustandsber. beseit . |  | (Techn. Hinweise u.a. in ZTV-TKNetz 13, 15, 39)
9A | NE3 | Gruppe 19 | Bauwerke einbauen, abbrechen, instandhalten | 10019723 | Zulage Entrosten/Schützen v.Stahlteilen |  | (Techn. Hinweise u.a. in ZTV-TKNetz 13, 15, 39)
9A | NE3 | Gruppe 19 | Bauwerke einbauen, abbrechen, instandhalten | 10019733 | Zulage Beseitigen v. Rissen in Beton |  | (Techn. Hinweise u.a. in ZTV-TKNetz 13, 15, 39)
9A | NE3 | Gruppe 19 | Bauwerke einbauen, abbrechen, instandhalten | 10019743 | Zulage Ausbessern v. Betonabplatzungen |  | (Techn. Hinweise u.a. in ZTV-TKNetz 13, 15, 39)
9A | NE3 | Gruppe 19 | Bauwerke einbauen, abbrechen, instandhalten | 10019753 | BW I+II+III Inspizieren |  | (Techn. Hinweise u.a. in ZTV-TKNetz 13, 15, 39)
9A | NE3 | Gruppe 19 | Bauwerke einbauen, abbrechen, instandhalten | 10019763 | Zulage Pläne bereitstellen |  | (Techn. Hinweise u.a. in ZTV-TKNetz 13, 15, 39)
9A | NE3 | Gruppe 19 | Bauwerke einbauen, abbrechen, instandhalten | 10019773 | Inspektions/Instandsetzungspauschale |  | (Techn. Hinweise u.a. in ZTV-TKNetz 13, 15, 39)
9A | NE3 | Gruppe 19 | Bauwerke einbauen, abbrechen, instandhalten | 10019783 | KSch/Azk-Abdeck. außerh. d. Fristenpl. |  | (Techn. Hinweise u.a. in ZTV-TKNetz 13, 15, 39)
9A | NE3 | Gruppe 19 | Bauwerke einbauen, abbrechen, instandhalten | 10019795 | Zulage Ausbessern Fugenm. /Ausgleichf |  | (Techn. Hinweise u.a. in ZTV-TKNetz 13, 15, 39)
9A | NE3 | Gruppe 19 | Bauwerke einbauen, abbrechen, instandhalten | 10019797 | KSch-Decke n. Vorgabe Statiker |  | (Techn. Hinweise u.a. in ZTV-TKNetz 13, 15, 39)
9A | NE3 | Gruppe 19 | Bauwerke einbauen, abbrechen, instandhalten | 10019799 | Decke, Ksch Wand aus Beton schneiden |  | (Techn. Hinweise u.a. in ZTV-TKNetz 13, 15, 39)
9A | NE3 | Gruppe 19 | Bauwerke einbauen, abbrechen, instandhalten | 10019803 | Gutachten/Statik erstellen an Ing-ui.BW |  | (Techn. Hinweise u.a. in ZTV-TKNetz 13, 15, 39)
9A | NE3 | Gruppe 19 | Bauwerke einbauen, abbrechen, instandhalten | 10019813 | Zulage Gutachten Kostengegenüb. |  | (Techn. Hinweise u.a. in ZTV-TKNetz 13, 15, 39)
9A | NE3 | Gruppe 19 | Bauwerke einbauen, abbrechen, instandhalten | 10019823 | Zulage Gutachten chem. Einflüsse | gelöscht | (Techn. Hinweise u.a. in ZTV-TKNetz 13, 15, 39)
9A | NE3 | Gruppe 19 | Bauwerke einbauen, abbrechen, instandhalten | 10019833 | Zulage Bauvorlage erstellen |  | (Techn. Hinweise u.a. in ZTV-TKNetz 13, 15, 39)
9A | NE3 | Gruppe 19 | Bauwerke einbauen, abbrechen, instandhalten | 10019843 | Standsicherheitsnachweis erstellen |  | (Techn. Hinweise u.a. in ZTV-TKNetz 13, 15, 39)
9A | NE3 | Gruppe 19 | Bauwerke einbauen, abbrechen, instandhalten | 10019853 | Bauüberwachung und Abnahme bei Ing. BW |  | (Techn. Hinweise u.a. in ZTV-TKNetz 13, 15, 39)
9A | NE3 | Gruppe 19 | Bauwerke einbauen, abbrechen, instandhalten | 10019863 | Aussteifung von nicht standsicheren BW |  | (Techn. Hinweise u.a. in ZTV-TKNetz 13, 15, 39)
9A | NE3 | Gruppe 19 | Bauwerke einbauen, abbrechen, instandhalten | 10019873 | Zulage Kontrolle der Aussteifung von BW |  | (Techn. Hinweise u.a. in ZTV-TKNetz 13, 15, 39)
9A | NE3 | Gruppe 19 | Bauwerke einbauen, abbrechen, instandhalten | 10019883 | KSch ui- Stichprobenpr. v. Ing. BW. |  | (Techn. Hinweise u.a. in ZTV-TKNetz 13, 15, 39)
9A | NE3 | Gruppe 19 | Bauwerke einbauen, abbrechen, instandhalten | 10019893 | Zulage Anfahrt zur ui- Stichprobenpr. v. Ing. BW. |  | (Techn. Hinweise u.a. in ZTV-TKNetz 13, 15, 39)
9A | NE3 | Gruppe 19 | Bauwerke einbauen, abbrechen, instandhalten | 10019916 | Zulage Vorsorgliche Beweissicherung | angepasst/korrigiert | (Techn. Hinweise u.a. in ZTV-TKNetz 13, 15, 39)
9A | NE3 | Gruppe 19 | Bauwerke einbauen, abbrechen, instandhalten | 10019923 | Bauwerkssicherung |  | (Techn. Hinweise u.a. in ZTV-TKNetz 13, 15, 39)
9A | NE3 | Gruppe 19 | Bauwerke einbauen, abbrechen, instandhalten | 10019924 | Zulage zur Bauwerkssicherung |  | (Techn. Hinweise u.a. in ZTV-TKNetz 13, 15, 39)
9A | NE3 | Gruppe 19 | Bauwerke einbauen, abbrechen, instandhalten | 10019933 | Zulage VAO z. ui- Stichprob. v. Ing. BW |  | (Techn. Hinweise u.a. in ZTV-TKNetz 13, 15, 39)
9A | NE3 | Gruppe 19 | Bauwerke einbauen, abbrechen, instandhalten | 10019943 | Sicherung von Arbeitsstellen in Fahrbahnen |  | (Techn. Hinweise u.a. in ZTV-TKNetz 13, 15, 39)
9A | NE3 | Gruppe 19 | Bauwerke einbauen, abbrechen, instandhalten | 10019953 | Öffnen und Schließen von Bauwerken |  | (Techn. Hinweise u.a. in ZTV-TKNetz 13, 15, 39)
9A | NE3 | Gruppe 19 | Bauwerke einbauen, abbrechen, instandhalten | 10019963 | Straßenbeleuchtung aus- und einbauen |  | (Techn. Hinweise u.a. in ZTV-TKNetz 13, 15, 39)
9A | NE3 | Gruppe 19 | Bauwerke einbauen, abbrechen, instandhalten | 10019965 | Wasserschieber u. Gestänge aus-/einbauen |  | (Techn. Hinweise u.a. in ZTV-TKNetz 13, 15, 39)
9A | NE3 | Gruppe 19 | Bauwerke einbauen, abbrechen, instandhalten | 10019967 | Sicherung von Gehäusen |  | (Techn. Hinweise u.a. in ZTV-TKNetz 13, 15, 39)
9A | NE3 | Gruppe 19 | Bauwerke einbauen, abbrechen, instandhalten | 10019969 | Bauwerk suchen und freilegen |  | (Techn. Hinweise u.a. in ZTV-TKNetz 13, 15, 39)
9A | NE3 | Gruppe 19 | Bauwerke einbauen, abbrechen, instandhalten | 10019974 | Straßeneinlauf aus- und einbauen |  | (Techn. Hinweise u.a. in ZTV-TKNetz 13, 15, 39)
9A | NE3 | Gruppe 21 | Arbeiten an Gebäudeeinführungen | 10021010 | MD bis 40 mm einbauen |  | (Techn. Hinweise u.a. in ZTV-TKNetz 10)
9A | NE3 | Gruppe 21 | Arbeiten an Gebäudeeinführungen | 10021020 | Zulage verlängerte MD bis 40 mm |  | (Techn. Hinweise u.a. in ZTV-TKNetz 10)
9A | NE3 | Gruppe 21 | Arbeiten an Gebäudeeinführungen | 10021030 | MD > 40 – 70 mm einbauen |  | (Techn. Hinweise u.a. in ZTV-TKNetz 10)
9A | NE3 | Gruppe 21 | Arbeiten an Gebäudeeinführungen | 10021040 | Zulage verlängerte MD > 40 – 70 mm |  | (Techn. Hinweise u.a. in ZTV-TKNetz 10)
9A | NE3 | Gruppe 21 | Arbeiten an Gebäudeeinführungen | 10021060 | Kabel in belegte MD einbauen |  | (Techn. Hinweise u.a. in ZTV-TKNetz 10)
9A | NE3 | Gruppe 21 | Arbeiten an Gebäudeeinführungen | 10021070 | Gebäudeeinführung auswechseln |  | (Techn. Hinweise u.a. in ZTV-TKNetz 10)
9A | NE3 | Gruppe 21 | Arbeiten an Gebäudeeinführungen | 10021080 | Kabel/SNR in Gebäudeeinführung einbauen/ausbauen |  | (Techn. Hinweise u.a. in ZTV-TKNetz 10)
9A | NE3 | Gruppe 21 | Arbeiten an Gebäudeeinführungen | 10021090 | Gebäudeeinführung ausbauen |  | (Techn. Hinweise u.a. in ZTV-TKNetz 10)
9A | NE3 | Gruppe 21 | Arbeiten an Gebäudeeinführungen | 10021510 | MD > 70/Wanddurchf.-Muffe einbauen |  | (Techn. Hinweise u.a. in ZTV-TKNetz 10)
9A | NE3 | Gruppe 21 | Arbeiten an Gebäudeeinführungen | 10021520 | Fundamente durchbohren |  | (Techn. Hinweise u.a. in ZTV-TKNetz 10)
9A | NE3 | Gruppe 21 | Arbeiten an Gebäudeeinführungen | 10021530 | Gebäudeeinf. in weiße Wanne einbauen |  | (Techn. Hinweise u.a. in ZTV-TKNetz 10)
9A | NE3 | Gruppe 21 | Arbeiten an Gebäudeeinführungen | 10021540 | Gebäudeeinf. in schwarze Wanne einbauen |  | (Techn. Hinweise u.a. in ZTV-TKNetz 10)
9A | NE3 | Gruppe 22 | Einziehen und Ausziehen von Kabeln und Rohren | 10022080 | Kabel in Kabelrohren lösen |  | (Techn. Hinweise u.a. in ZTV-TKNetz 11, 39, 40)
9A | NE3 | Gruppe 22 | Einziehen und Ausziehen von Kabeln und Rohren | 10022090 | Mehrfachrohre teilen |  | (Techn. Hinweise u.a. in ZTV-TKNetz 11, 39, 40)
9A | NE3 | Gruppe 22 | Einziehen und Ausziehen von Kabeln und Rohren | 10022110 | Kabel/Rohre in Brücken usw. einbringen |  | (Techn. Hinweise u.a. in ZTV-TKNetz 11, 39, 40)
9A | NE3 | Gruppe 22 | Einziehen und Ausziehen von Kabeln und Rohren | 10022120 | Kabel/Rohre aus Brücken usw. ausbauen |  | (Techn. Hinweise u.a. in ZTV-TKNetz 11, 39, 40)
9A | NE3 | Gruppe 22 | Einziehen und Ausziehen von Kabeln und Rohren | 10022210 | Auszieharmaturen Kabel-X anbauen |  | (Techn. Hinweise u.a. in ZTV-TKNetz 11, 39, 40)
9A | NE3 | Gruppe 22 | Einziehen und Ausziehen von Kabeln und Rohren | 10022220 | Kabel bis 20 mm befüllen und ausziehen |  | (Techn. Hinweise u.a. in ZTV-TKNetz 11, 39, 40)
9A | NE3 | Gruppe 22 | Einziehen und Ausziehen von Kabeln und Rohren | 10022230 | Kabel bis 50 mm befüllen und ausziehen |  | (Techn. Hinweise u.a. in ZTV-TKNetz 11, 39, 40)
9A | NE3 | Gruppe 22 | Einziehen und Ausziehen von Kabeln und Rohren | 10022240 | Kabel bis 80 mm befüllen und ausziehen |  | (Techn. Hinweise u.a. in ZTV-TKNetz 11, 39, 40)
9A | NE3 | Gruppe 22 | Einziehen und Ausziehen von Kabeln und Rohren | 10022310 | KKF-Liner ausformen |  | (Techn. Hinweise u.a. in ZTV-TKNetz 11, 39, 40)
9A | NE3 | Gruppe 22 | Einziehen und Ausziehen von Kabeln und Rohren | 10022320 | Einziehvorricht. KKF-Liner auf-/abbauen |  | (Techn. Hinweise u.a. in ZTV-TKNetz 11, 39, 40)
9A | NE3 | Gruppe 24 | Aufnehmen von Kabeln, Kabelrohren und Schutzleitern | 10024010 | Kabel aufnehmen und auftrommeln |  | (Techn. Hinweise u.a. in ZTV-TKNetz 11, 39)
9A | NE3 | Gruppe 24 | Aufnehmen von Kabeln, Kabelrohren und Schutzleitern | 10024020 | Kabel aufnehmen und zerlegen |  | (Techn. Hinweise u.a. in ZTV-TKNetz 11, 39)
9A | NE3 | Gruppe 25 | Arbeiten an Verzweigungseinrichtungen | 10025013 | Kabelverzweiger aufbauen |  | (Techn. Hinweise u.a. in ZTV-TKNetz 10, 11, 20)
9A | NE3 | Gruppe 25 | Arbeiten an Verzweigungseinrichtungen | 10025033 | Säulen aufbauen oder abbauen |  | (Techn. Hinweise u.a. in ZTV-TKNetz 10, 11, 20)
9A | NE3 | Gruppe 25 | Arbeiten an Verzweigungseinrichtungen | 10025043 | KVz-Sockel auswechseln |  | (Techn. Hinweise u.a. in ZTV-TKNetz 10, 11, 20)
9A | NE3 | Gruppe 25 | Arbeiten an Verzweigungseinrichtungen | 10025053 | KVz-Gehäuse auswechseln |  | (Techn. Hinweise u.a. in ZTV-TKNetz 10, 11, 20)
9A | NE3 | Gruppe 25 | Arbeiten an Verzweigungseinrichtungen | 10025063 | Änderungsarbeiten an Kabelverzweigern |  | (Techn. Hinweise u.a. in ZTV-TKNetz 10, 11, 20)
9A | NE3 | Gruppe 25 | Arbeiten an Verzweigungseinrichtungen | 10025073 | Kabelverzweiger abbauen |  | (Techn. Hinweise u.a. in ZTV-TKNetz 10, 11, 20)
9A | NE3 | Gruppe 25 | Arbeiten an Verzweigungseinrichtungen | 10025083 | Gehäusesockel für MFG aufstellen |  | (Techn. Hinweise u.a. in ZTV-TKNetz 10, 11, 20)
9A | NE3 | Gruppe 25 | Arbeiten an Verzweigungseinrichtungen | 10025093 | Mont. von Gehäuseaufsätzen usw. an KVz |  | (Techn. Hinweise u.a. in ZTV-TKNetz 10, 11, 20)
9A | NE3 | Gruppe 25 | Arbeiten an Verzweigungseinrichtungen | 10025152 | FiberPop Gehäuse aufbauen |  | (Techn. Hinweise u.a. in ZTV-TKNetz 10, 11, 20)
9A | NE3 | Gruppe 25 | Arbeiten an Verzweigungseinrichtungen | 10025213 | Multifunktionsgeh. bis 1,0 m aufbauen |  | (Techn. Hinweise u.a. in ZTV-TKNetz 10, 11, 20)
9A | NE3 | Gruppe 25 | Arbeiten an Verzweigungseinrichtungen | 10025223 | Multifunktionsgeh. >1,0 bis 1,5 m aufb. |  | (Techn. Hinweise u.a. in ZTV-TKNetz 10, 11, 20)
9A | NE3 | Gruppe 25 | Arbeiten an Verzweigungseinrichtungen | 10025233 | Multifunktionsgeh. >1,5 m aufbauen |  | (Techn. Hinweise u.a. in ZTV-TKNetz 10, 11, 20)
9A | NE3 | Gruppe 25 | Arbeiten an Verzweigungseinrichtungen | 10025243 | KVz unter Betrieb versetzen |  | (Techn. Hinweise u.a. in ZTV-TKNetz 10, 11, 20)
9A | NE3 | Gruppe 25 | Arbeiten an Verzweigungseinrichtungen | 10025253 | KVz mit MFG bis1,0 m überbauen |  | (Techn. Hinweise u.a. in ZTV-TKNetz 10, 11, 20)
9A | NE3 | Gruppe 25 | Arbeiten an Verzweigungseinrichtungen | 10025263 | KVz mit MFG >1,0 bis 1,5 m überbauen |  | (Techn. Hinweise u.a. in ZTV-TKNetz 10, 11, 20)
9A | NE3 | Gruppe 25 | Arbeiten an Verzweigungseinrichtungen | 10025273 | KVz mit MFG > 1,5 m überbauen |  | (Techn. Hinweise u.a. in ZTV-TKNetz 10, 11, 20)
9A | NE3 | Gruppe 25 | Arbeiten an Verzweigungseinrichtungen | 10025283 | MFG abbauen |  | (Techn. Hinweise u.a. in ZTV-TKNetz 10, 11, 20)
9A | NE3 | Gruppe 25 | Arbeiten an Verzweigungseinrichtungen | 10025293 | MFG auswechseln |  | (Techn. Hinweise u.a. in ZTV-TKNetz 10, 11, 20)
9A | NE3 | Gruppe 25 | Arbeiten an Verzweigungseinrichtungen | 10025303 | MFG – Sockel auswechseln |  | (Techn. Hinweise u.a. in ZTV-TKNetz 10, 11, 20)
9A | NE3 | Gruppe 25 | Arbeiten an Verzweigungseinrichtungen | 10025323 | Montage von Wärmetauschern usw. an MFG |  | (Techn. Hinweise u.a. in ZTV-TKNetz 10, 11, 20)
9A | NE3 | Gruppe 25 | Arbeiten an Verzweigungseinrichtungen | 10025343 | Glasfasernetzverteiler (Gr.) abbauen |  | (Techn. Hinweise u.a. in ZTV-TKNetz 10, 11, 20)
9A | NE3 | Gruppe 25 | Arbeiten an Verzweigungseinrichtungen | 10025353 | Türkontakte einbauen (SESYS) |  | (Techn. Hinweise u.a. in ZTV-TKNetz 10, 11, 20)
9A | NE3 | Gruppe 25 | Arbeiten an Verzweigungseinrichtungen | 10025365 | Auf- und Abbau temporär genutzter MFG |  | (Techn. Hinweise u.a. in ZTV-TKNetz 10, 11, 20)
9A | NE3 | Gruppe 25 | Arbeiten an Verzweigungseinrichtungen | 10025376 | Gehäusesockel für MFG Nebensteller „Turnkey-Access |  | (Techn. Hinweise u.a. in ZTV-TKNetz 10, 11, 20)
9A | NE3 | Gruppe 25 | Arbeiten an Verzweigungseinrichtungen | 10025386 | Gehäusesockel für MFG Überbau „Turnkey-Access |  | (Techn. Hinweise u.a. in ZTV-TKNetz 10, 11, 20)
9A | NE3 | Gruppe 25 | Arbeiten an Verzweigungseinrichtungen | 10025396 | Sockelfüller in KVz-Sockel |  | (Techn. Hinweise u.a. in ZTV-TKNetz 10, 11, 20)
9A | NE3 | Gruppe 25 | Arbeiten an Verzweigungseinrichtungen | 10025406 | NVt- Gehäuse auswechseln |  | (Techn. Hinweise u.a. in ZTV-TKNetz 10, 11, 20)
9A | NE3 | Gruppe 25 | Arbeiten an Verzweigungseinrichtungen | 10025416 | NVt- Sockel auswechseln |  | (Techn. Hinweise u.a. in ZTV-TKNetz 10, 11, 20)
9A | NE3 | Gruppe 25 | Arbeiten an Verzweigungseinrichtungen | 10025422 | Glasfasernetzverteiler aufbauen |  | (Techn. Hinweise u.a. in ZTV-TKNetz 10, 11, 20)
9A | NE3 | Gruppe 25 | Arbeiten an Verzweigungseinrichtungen | 10025432 | SNRVe nachträglich Einbauen |  | (Techn. Hinweise u.a. in ZTV-TKNetz 10, 11, 20)
9A | NE3 | Gruppe 26 | Auslegen und Abbrechen von Rohren | 10026020 | PE-Rohre > 50 mm bis 140 mm auslegen |  | (Techn. Hinweise u.a. in ZTV-TKNetz 11, 12, 14)
9A | NE3 | Gruppe 26 | Auslegen und Abbrechen von Rohren | 10026030 | Geteilte Kunststoff-Rohre auslegen |  | (Techn. Hinweise u.a. in ZTV-TKNetz 11, 12, 14)
9A | NE3 | Gruppe 26 | Auslegen und Abbrechen von Rohren | 10026040 | unbelegte Kunststoff-Rohre abbrechen |  | (Techn. Hinweise u.a. in ZTV-TKNetz 11, 12, 14)
9A | NE3 | Gruppe 26 | Auslegen und Abbrechen von Rohren | 10026050 | belegte Kunststoff-Rohre abbrechen |  | (Techn. Hinweise u.a. in ZTV-TKNetz 11, 12, 14)
9A | NE3 | Gruppe 26 | Auslegen und Abbrechen von Rohren | 10026060 | unbelegte PE-Rohre abbrechen |  | (Techn. Hinweise u.a. in ZTV-TKNetz 11, 12, 14)
9A | NE3 | Gruppe 26 | Auslegen und Abbrechen von Rohren | 10026070 | belegte PE-Rohre abbrechen |  | (Techn. Hinweise u.a. in ZTV-TKNetz 11, 12, 14)
9A | NE3 | Gruppe 26 | Auslegen und Abbrechen von Rohren | 10026080 | belegte Stahlrohre abbrechen |  | (Techn. Hinweise u.a. in ZTV-TKNetz 11, 12, 14)
9A | NE3 | Gruppe 26 | Auslegen und Abbrechen von Rohren | 10026090 | Kupferwellrohre bis 110 mm auslegen |  | (Techn. Hinweise u.a. in ZTV-TKNetz 11, 12, 14)
9A | NE3 | Gruppe 26 | Auslegen und Abbrechen von Rohren | 10026120 | Rohre mit Halterungen an Brücken bef. |  | (Techn. Hinweise u.a. in ZTV-TKNetz 11, 12, 14)
9A | NE3 | Gruppe 26 | Auslegen und Abbrechen von Rohren | 10026130 | Rohrhalterungen liefern |  | (Techn. Hinweise u.a. in ZTV-TKNetz 11, 12, 14)
9A | NE3 | Gruppe 26 | Auslegen und Abbrechen von Rohren | 10026140 | Halfenschienen einbetonieren |  | (Techn. Hinweise u.a. in ZTV-TKNetz 11, 12, 14)
9A | NE3 | Gruppe 26 | Auslegen und Abbrechen von Rohren | 10026150 | Rohre von Brücken entfernen |  | (Techn. Hinweise u.a. in ZTV-TKNetz 11, 12, 14)
9A | NE3 | Gruppe 26 | Auslegen und Abbrechen von Rohren | 10026160 | Rohre aufnehmen und sichern |  | (Techn. Hinweise u.a. in ZTV-TKNetz 11, 12, 14)
9A | NE3 | Gruppe 26 | Auslegen und Abbrechen von Rohren | 10026170 | Rohre umlegen |  | (Techn. Hinweise u.a. in ZTV-TKNetz 11, 12, 14)
9A | NE3 | Gruppe 26 | Auslegen und Abbrechen von Rohren | 10026180 | Zulage Rohre in Ze-Sa/Dämmer abbrechen |  | (Techn. Hinweise u.a. in ZTV-TKNetz 11, 12, 14)
9A | NE3 | Gruppe 26 | Auslegen und Abbrechen von Rohren | 10026210 | unbelegte KKF abbrechen |  | (Techn. Hinweise u.a. in ZTV-TKNetz 11, 12, 14)
9A | NE3 | Gruppe 26 | Auslegen und Abbrechen von Rohren | 10026220 | belegte KKF abbrechen |  | (Techn. Hinweise u.a. in ZTV-TKNetz 11, 12, 14)
9A | NE3 | Gruppe 27 | Arbeiten an Rohrzügen | 10027010 | Rohrzüge abdichten |  | (Techn. Hinweise u.a. in ZTV-TKNetz 11, 12, 39, 40)
9A | NE3 | Gruppe 27 | Arbeiten an Rohrzügen | 10027023 | Rohrzüge kalibrieren |  | (Techn. Hinweise u.a. in ZTV-TKNetz 11, 12, 39, 40)
9A | NE3 | Gruppe 27 | Arbeiten an Rohrzügen | 10027030 | stark verschmutzte Züge reinigen |  | (Techn. Hinweise u.a. in ZTV-TKNetz 11, 12, 39, 40)
9A | NE3 | Gruppe 27 | Arbeiten an Rohrzügen | 10027044 | Fehlerstellen in Rohrzügen |  | (Techn. Hinweise u.a. in ZTV-TKNetz 11, 12, 39, 40)
9A | NE3 | Gruppe 27 | Arbeiten an Rohrzügen | 10027050 | punktuelle Rohrschäden instand setzen |  | (Techn. Hinweise u.a. in ZTV-TKNetz 11, 12, 39, 40)
9A | NE3 | Gruppe 27 | Arbeiten an Rohrzügen | 10027063 | Zulage unbelegte Rohre instand setzen |  | (Techn. Hinweise u.a. in ZTV-TKNetz 11, 12, 39, 40)
9A | NE3 | Gruppe 27 | Arbeiten an Rohrzügen | 10027070 | Zulage belegte Rohre instand setzen |  | (Techn. Hinweise u.a. in ZTV-TKNetz 11, 12, 39, 40)
9A | NE3 | Gruppe 27 | Arbeiten an Rohrzügen | 10027080 | Mehrfachrohre fixieren und abdichten |  | (Techn. Hinweise u.a. in ZTV-TKNetz 11, 12, 39, 40)
9A | NE3 | Gruppe 27 | Arbeiten an Rohrzügen | 10027090 | Rohrzüge auf Dichtigkeit prüfen |  | (Techn. Hinweise u.a. in ZTV-TKNetz 11, 12, 39, 40)
9A | NE3 | Gruppe 27 | Arbeiten an Rohrzügen | 10027110 | Mehrfachrohre verbinden |  | (Techn. Hinweise u.a. in ZTV-TKNetz 11, 12, 39, 40)
9A | NE3 | Gruppe 27 | Arbeiten an Rohrzügen | 10027120 | Halbrohrmuffenabzweig einbauen |  | (Techn. Hinweise u.a. in ZTV-TKNetz 11, 12, 39, 40)
9A | NE3 | Gruppe 27 | Arbeiten an Rohrzügen | 10027130 | MR-Züge in KSch durchverbinden |  | (Techn. Hinweise u.a. in ZTV-TKNetz 11, 12, 39, 40)
9A | NE3 | Gruppe 27 | Arbeiten an Rohrzügen | 10027140 | Rohrzüge mit ADM abdichten |  | (Techn. Hinweise u.a. in ZTV-TKNetz 11, 12, 39, 40)
9A | NE3 | Gruppe 27 | Arbeiten an Rohrzügen | 10027163 | Zulage SNR(V) instand setzen |  | (Techn. Hinweise u.a. in ZTV-TKNetz 11, 12, 39, 40)
9A | NE3 | Gruppe 28 | Verschiedene Arbeiten an Kabeln und Rohren | 10028010 | Kabelmarken einbauen |  | (Techn. Hinweise u.a. in ZTV-TKNetz 23)
9A | NE3 | Gruppe 28 | Verschiedene Arbeiten an Kabeln und Rohren | 10028050 | Hauszuführung /Kabeltrasse einmessen |  | (Techn. Hinweise u.a. in ZTV-TKNetz 23)
9A | NE3 | Gruppe 28 | Verschiedene Arbeiten an Kabeln und Rohren | 10028060 | Muffen einmessen, Längen berichtigen |  | (Techn. Hinweise u.a. in ZTV-TKNetz 23)
9A | NE3 | Gruppe 28 | Verschiedene Arbeiten an Kabeln und Rohren | 10028070 | Gebäude einmessen |  | (Techn. Hinweise u.a. in ZTV-TKNetz 23)
9A | NE3 | Gruppe 28 | Verschiedene Arbeiten an Kabeln und Rohren | 10028103 | Einmessen von TK Anlagen |  | (Techn. Hinweise u.a. in ZTV-TKNetz 23)
9A | NE3 | Gruppe 28 | Verschiedene Arbeiten an Kabeln und Rohren | 10028110 | Konvertieren digitaler Daten |  | (Techn. Hinweise u.a. in ZTV-TKNetz 23)
9A | NE3 | Gruppe 28 | Verschiedene Arbeiten an Kabeln und Rohren | 10028120 | Vektorisieren von PDF- bzw. TIFF- Dateien aus MEGAPLAN |  | (Techn. Hinweise u.a. in ZTV-TKNetz 23)
9A | NE3 | Gruppe 28 | Verschiedene Arbeiten an Kabeln und Rohren | 10028162 | Aufnahme von Topologie Innerorts |  | (Techn. Hinweise u.a. in ZTV-TKNetz 23)
9A | NE3 | Gruppe 28 | Verschiedene Arbeiten an Kabeln und Rohren | 10028172 | Zulage Topologie Innerorts |  | (Techn. Hinweise u.a. in ZTV-TKNetz 23)
9A | NE3 | Gruppe 28 | Verschiedene Arbeiten an Kabeln und Rohren | 10028182 | Aufnahme von Topologie Außerorts |  | (Techn. Hinweise u.a. in ZTV-TKNetz 23)
9A | NE3 | Gruppe 28 | Verschiedene Arbeiten an Kabeln und Rohren | 10028192 | Zulage Topologie Außerorts |  | (Techn. Hinweise u.a. in ZTV-TKNetz 23)
9A | NE3 | Gruppe 28 | Verschiedene Arbeiten an Kabeln und Rohren | 10028202 | Absteckung von TK-Anlagen |  | (Techn. Hinweise u.a. in ZTV-TKNetz 23)
9A | NE3 | Gruppe 28 | Verschiedene Arbeiten an Kabeln und Rohren | 10028212 | Einmessen einzelner Punkte Außerhalb |  | (Techn. Hinweise u.a. in ZTV-TKNetz 23)
9A | NE3 | Gruppe 28 | Verschiedene Arbeiten an Kabeln und Rohren | 10028223 | Ortung der Kabellage/Kabeltrassen |  | (Techn. Hinweise u.a. in ZTV-TKNetz 23)
9A | NE3 | Gruppe 28 | Verschiedene Arbeiten an Kabeln und Rohren | 10028233 | Einmessen einzelner Punkte Innerhalb |  | (Techn. Hinweise u.a. in ZTV-TKNetz 23)
9A | NE3 | Gruppe 28 | Verschiedene Arbeiten an Kabeln und Rohren | 10028244 | Erstellen von Geländeschnitten |  | (Techn. Hinweise u.a. in ZTV-TKNetz 23)
9A | NE3 | Gruppe 28 | Verschiedene Arbeiten an Kabeln und Rohren | 10028256 | Fotodokumentation (MBfD) |  | (Techn. Hinweise u.a. in ZTV-TKNetz 23)
9A | NE3 | Gruppe 29 | Herstellen von Gewässerkreuzungen | 10029010 | Gewässer 1.Ordnung kreuzen |  | (Techn. Hinweise u.a. in ZTV-TKNetz 10, 11)
9A | NE3 | Gruppe 29 | Herstellen von Gewässerkreuzungen | 10029020 | Gewässer 2. Ordnung kreuzen |  | (Techn. Hinweise u.a. in ZTV-TKNetz 10, 11)
9A | NE3 | Gruppe 29 | Herstellen von Gewässerkreuzungen | 10029030 | Gewässer 3. Ordnung mit Bef. Kreuzen |  | (Techn. Hinweise u.a. in ZTV-TKNetz 10, 11)
9A | NE3 | Gruppe 29 | Herstellen von Gewässerkreuzungen | 10029040 | Gewässer 3. Ordnung ohne Bef. Kreuzen |  | (Techn. Hinweise u.a. in ZTV-TKNetz 10, 11)
9A | NE3 | Gruppe 29 | Herstellen von Gewässerkreuzungen | 10029050 | Rohre in Gewässer 3. Ordn. Einbringen |  | (Techn. Hinweise u.a. in ZTV-TKNetz 10, 11)
9A | NE3 | Gruppe 29 | Herstellen von Gewässerkreuzungen | 10029060 | Ufer-/Sohlenbefestigung herstellen |  | (Techn. Hinweise u.a. in ZTV-TKNetz 10, 11)
9A | NE3 | Gruppe 29 | Herstellen von Gewässerkreuzungen | 10029083 | Düker Bestandsunterlagen |  | (Techn. Hinweise u.a. in ZTV-TKNetz 10, 11)
9A | NE3 | Gruppe 29 | Herstellen von Gewässerkreuzungen | 10029093 | Düker - Peilung |  | (Techn. Hinweise u.a. in ZTV-TKNetz 10, 11)
9A | NE3 | Gruppe 29 | Herstellen von Gewässerkreuzungen | 10029103 | Düker-Ergebnisse an WSA |  | (Techn. Hinweise u.a. in ZTV-TKNetz 10, 11)
9A | NE3 | Gruppe 30 | Komplettleistungen Projektausbau NE3 und NE4 | 10030000 | Projektierung und Planung |  | (Techn. Hinweise u.a. in ZTV-TKNetz 10, 11, 26, 40, 48, 48a und 60
9A | NE3 | Gruppe 30 | Komplettleistungen Projektausbau NE3 und NE4 | 10030006 | Aufbau Gehäuse |  | (Techn. Hinweise u.a. in ZTV-TKNetz 10, 11, 26, 40, 48, 48a und 60
9A | NE3 | Gruppe 30 | Komplettleistungen Projektausbau NE3 und NE4 | 10030009 | Tiefbauarbeiten |  | (Techn. Hinweise u.a. in ZTV-TKNetz 10, 11, 26, 40, 48, 48a und 60
9A | NE3 | Gruppe 30 | Komplettleistungen Projektausbau NE3 und NE4 | 10030012 | Oberfläche aus Pflaster/Platten |  | (Techn. Hinweise u.a. in ZTV-TKNetz 10, 11, 26, 40, 48, 48a und 60
9A | NE3 | Gruppe 30 | Komplettleistungen Projektausbau NE3 und NE4 | 10030014 | Oberfläche aus Asphalt/Beton |  | (Techn. Hinweise u.a. in ZTV-TKNetz 10, 11, 26, 40, 48, 48a und 60
9A | NE3 | Gruppe 30 | Komplettleistungen Projektausbau NE3 und NE4 | 10030016 | Mehrdicke Asphalt/Beton je 4 cm |  | (Techn. Hinweise u.a. in ZTV-TKNetz 10, 11, 26, 40, 48, 48a und 60
9A | NE3 | Gruppe 30 | Komplettleistungen Projektausbau NE3 und NE4 | 10030018 | Zulage Gussasphalt |  | (Techn. Hinweise u.a. in ZTV-TKNetz 10, 11, 26, 40, 48, 48a und 60
9A | NE3 | Gruppe 30 | Komplettleistungen Projektausbau NE3 und NE4 | 10030020 | Reststreifen Pflaster/Platten etc. |  | (Techn. Hinweise u.a. in ZTV-TKNetz 10, 11, 26, 40, 48, 48a und 60
9A | NE3 | Gruppe 30 | Komplettleistungen Projektausbau NE3 und NE4 | 10030022 | Reststreifen Asphalt/Beton |  | (Techn. Hinweise u.a. in ZTV-TKNetz 10, 11, 26, 40, 48, 48a und 60
9A | NE3 | Gruppe 30 | Komplettleistungen Projektausbau NE3 und NE4 | 10030025 | Tiefbaukosten in Bdkl 7 |  | (Techn. Hinweise u.a. in ZTV-TKNetz 10, 11, 26, 40, 48, 48a und 60
9A | NE3 | Gruppe 30 | Komplettleistungen Projektausbau NE3 und NE4 | 10030027 | Einzieh- und Einblasarbeiten |  | (Techn. Hinweise u.a. in ZTV-TKNetz 10, 11, 26, 40, 48, 48a und 60
9A | NE3 | Gruppe 30 | Komplettleistungen Projektausbau NE3 und NE4 | 10030029 | Rohrschäden instandsetzen | neu | (Techn. Hinweise u.a. in ZTV-TKNetz 10, 11, 26, 40, 48, 48a und 60
9A | NE3 | Gruppe 30 | Komplettleistungen Projektausbau NE3 und NE4 | 10030031 | FTTH-Hausanschluss herstellen | gelöscht | (Techn. Hinweise u.a. in ZTV-TKNetz 10, 11, 26, 40, 48, 48a und 60
9A | NE3 | Gruppe 30 | Komplettleistungen Projektausbau NE3 und NE4 | 10030032 | FTTH-Hausanschluss herstellen | neu | (Techn. Hinweise u.a. in ZTV-TKNetz 10, 11, 26, 40, 48, 48a und 60
9A | NE3 | Gruppe 30 | Komplettleistungen Projektausbau NE3 und NE4 | 10030034 | Zulage Hausanschluss >1m | neu | (Techn. Hinweise u.a. in ZTV-TKNetz 10, 11, 26, 40, 48, 48a und 60
9A | NE3 | Gruppe 30 | Komplettleistungen Projektausbau NE3 und NE4 | 10030035 | FTTH-Grundstückserschließung HP Plus |  | (Techn. Hinweise u.a. in ZTV-TKNetz 10, 11, 26, 40, 48, 48a und 60
9A | NE3 | Gruppe 30 | Komplettleistungen Projektausbau NE3 und NE4 | 10030041 | Gf-Montage |  | (Techn. Hinweise u.a. in ZTV-TKNetz 10, 11, 26, 40, 48, 48a und 60
9A | NE3 | Gruppe 30 | Komplettleistungen Projektausbau NE3 und NE4 | 10030051 | Einmessen und Dokumentation |  | (Techn. Hinweise u.a. in ZTV-TKNetz 10, 11, 26, 40, 48, 48a und 60
9A | NE3 | Gruppe 30 | Komplettleistungen Projektausbau NE3 und NE4 | 10030100 | NE4 Sternverkabelung |  | (Techn. Hinweise u.a. in ZTV-TKNetz 10, 11, 26, 40, 48, 48a und 60
9A | NE3 | Gruppe 30 | Komplettleistungen Projektausbau NE3 und NE4 | 10030103 | NE4 Verkabelung mit Gf-Sammelpunkt |  | (Techn. Hinweise u.a. in ZTV-TKNetz 10, 11, 26, 40, 48, 48a und 60
9A | NE3 | Gruppe 30 | Komplettleistungen Projektausbau NE3 und NE4 | 10030105 | Zulage Montage Gf-TA |  | (Techn. Hinweise u.a. in ZTV-TKNetz 10, 11, 26, 40, 48, 48a und 60
9A | NE3 | Gruppe 30 | Komplettleistungen Projektausbau NE3 und NE4 | 10030107 | Zusätzliche Gf-Spleiße herstellen (Wowi) |  | (Techn. Hinweise u.a. in ZTV-TKNetz 10, 11, 26, 40, 48, 48a und 60
9A | NE3 | Gruppe 31 | Komplettleistungen ApL-Montage; Montage Gf-AP | 10031012 | Hausanschluss kompl. Montieren |  | (Techn. Hinweise u.a. in ZTV-TKNetz 39, 41)
9A | NE3 | Gruppe 31 | Komplettleistungen ApL-Montage; Montage Gf-AP | 10031022 | Muffe bis 10 DA montieren |  | (Techn. Hinweise u.a. in ZTV-TKNetz 39, 41)
9A | NE3 | Gruppe 31 | Komplettleistungen ApL-Montage; Montage Gf-AP | 10031032 | ApL bis 10 DA montieren |  | (Techn. Hinweise u.a. in ZTV-TKNetz 39, 41)
9A | NE3 | Gruppe 31 | Komplettleistungen ApL-Montage; Montage Gf-AP | 10031042 | ApL > 10 DA montieren |  | (Techn. Hinweise u.a. in ZTV-TKNetz 39, 41)
9A | NE3 | Gruppe 31 | Komplettleistungen ApL-Montage; Montage Gf-AP | 10031053 | Anschalteeinrichtungen anbringen |  | (Techn. Hinweise u.a. in ZTV-TKNetz 39, 41)
9A | NE3 | Gruppe 31 | Komplettleistungen ApL-Montage; Montage Gf-AP | 10031062 | Anschluss-/Trennleisten einbauen |  | (Techn. Hinweise u.a. in ZTV-TKNetz 39, 41)
9A | NE3 | Gruppe 31 | Komplettleistungen ApL-Montage; Montage Gf-AP | 10031072 | Abschluss-/Verteileinrichtungen abbauen |  | (Techn. Hinweise u.a. in ZTV-TKNetz 39, 41)
9A | NE3 | Gruppe 31 | Komplettleistungen ApL-Montage; Montage Gf-AP | 10031123 | Gf-AP befestigen |  | (Techn. Hinweise u.a. in ZTV-TKNetz 39, 41)
9A | NE3 | Gruppe 31 | Komplettleistungen ApL-Montage; Montage Gf-AP | 10031132 | Gf-AP abbauen |  | (Techn. Hinweise u.a. in ZTV-TKNetz 39, 41)
9A | NE3 | Gruppe 31 | Komplettleistungen ApL-Montage; Montage Gf-AP | 10031142 | APL verlegen bis 10 DA |  | (Techn. Hinweise u.a. in ZTV-TKNetz 39, 41)
9A | NE3 | Gruppe 31 | Komplettleistungen ApL-Montage; Montage Gf-AP | 10031153 | Gf-AB in M F G |  | (Techn. Hinweise u.a. in ZTV-TKNetz 39, 41)
9A | NE3 | Gruppe 31 | Komplettleistungen ApL-Montage; Montage Gf-AP | 10031164 | Sesys Kabelschacht- Melder einbauen |  | (Techn. Hinweise u.a. in ZTV-TKNetz 39, 41)
9A | NE3 | Gruppe 31 | Komplettleistungen ApL-Montage; Montage Gf-AP | 10031176 | Schließzylinder einbauen |  | (Techn. Hinweise u.a. in ZTV-TKNetz 39, 41)
9A | NE3 | Gruppe 31 | Komplettleistungen ApL-Montage; Montage Gf-AP | 10031812 | Besondere Leistungen Cu-Montage |  | (Techn. Hinweise u.a. in ZTV-TKNetz 39, 41)
9A | NE3 | Gruppe 31 | Komplettleistungen ApL-Montage; Montage Gf-AP | 10031822 | Besondere Leistungen Cu-Montage |  | (Techn. Hinweise u.a. in ZTV-TKNetz 39, 41)
9A | NE3 | Gruppe 31 | Komplettleistungen ApL-Montage; Montage Gf-AP | 10031982 | Besondere Leistungen Tiefbau (Siehe Anlage) |  | (Techn. Hinweise u.a. in ZTV-TKNetz 39, 41)
9A | NE3 | Gruppe 31 | Komplettleistungen ApL-Montage; Montage Gf-AP | 10031992 | Besondere Leistungen Inhouse (Siehe Anlage) |  | (Techn. Hinweise u.a. in ZTV-TKNetz 39, 41)
9A | NE3 | Gruppe 32 | Komplettleistungen Arbeiten an oi-Linien | 10032012 | Oi-L Inspizieren |  | (Techn. Hinweise u.a. in ZTV-TKNetz 48, 48a und 50)
9A | NE3 | Gruppe 32 | Komplettleistungen Arbeiten an oi-Linien | 10032016 | Oi-L Mastimpfung d. Bohrlochbehandlung |  | (Techn. Hinweise u.a. in ZTV-TKNetz 48, 48a und 50)
9A | NE3 | Gruppe 32 | Komplettleistungen Arbeiten an oi-Linien | 10032022 | Oi-L Instandsetzen o. M. |  | (Techn. Hinweise u.a. in ZTV-TKNetz 48, 48a und 50)
9A | NE3 | Gruppe 32 | Komplettleistungen Arbeiten an oi-Linien | 10032032 | Oi-L Instandsetzen m. M. |  | (Techn. Hinweise u.a. in ZTV-TKNetz 48, 48a und 50)
9A | NE3 | Gruppe 32 | Komplettleistungen Arbeiten an oi-Linien | 10032042 | Oi-L Entstör. Kat.1 |  | (Techn. Hinweise u.a. in ZTV-TKNetz 48, 48a und 50)
9A | NE3 | Gruppe 32 | Komplettleistungen Arbeiten an oi-Linien | 10032052 | Oi-L Entstör. Kat. 2 |  | (Techn. Hinweise u.a. in ZTV-TKNetz 48, 48a und 50)
9A | NE3 | Gruppe 32 | Komplettleistungen Arbeiten an oi-Linien | 10032063 | Oi-L Fehlerortung Gf-Kabel |  | (Techn. Hinweise u.a. in ZTV-TKNetz 48, 48a und 50)
9A | NE3 | Gruppe 32 | Komplettleistungen Arbeiten an oi-Linien | 10032066 | Zulage Entstörung Glasfaser oi-L |  | (Techn. Hinweise u.a. in ZTV-TKNetz 48, 48a und 50)
9A | NE3 | Gruppe 32 | Komplettleistungen Arbeiten an oi-Linien | 10032067 | Oi-L Fehlerbeseitigung Gf-Kabel |  | (Techn. Hinweise u.a. in ZTV-TKNetz 48, 48a und 50)
9A | NE3 | Gruppe 32 | Komplettleistungen Arbeiten an oi-Linien | 10032072 | Zulage Entstör. Kat.1/Kat.2 Masttausch |  | (Techn. Hinweise u.a. in ZTV-TKNetz 48, 48a und 50)
9A | NE3 | Gruppe 32 | Komplettleistungen Arbeiten an oi-Linien | 10032082 | Zul. Entstör außer. Regelarbeitszeit |  | (Techn. Hinweise u.a. in ZTV-TKNetz 48, 48a und 50)
9A | NE3 | Gruppe 32 | Komplettleistungen Arbeiten an oi-Linien | 10032099 | Schadens-/ /Stör-Dokument an Oi-Linien |  | (Techn. Hinweise u.a. in ZTV-TKNetz 48, 48a und 50)
9A | NE3 | Gruppe 32 | Komplettleistungen Arbeiten an oi-Linien | 10032102 | Oi.-L Neu.- Umbau o. M. |  | (Techn. Hinweise u.a. in ZTV-TKNetz 48, 48a und 50)
9A | NE3 | Gruppe 32 | Komplettleistungen Arbeiten an oi-Linien | 10032112 | Oi.-L Abbau o. M. |  | (Techn. Hinweise u.a. in ZTV-TKNetz 48, 48a und 50)
9A | NE3 | Gruppe 32 | Komplettleistungen Arbeiten an oi-Linien | 10032122 | Oi.-L Neu.-Umbau m. M. |  | (Techn. Hinweise u.a. in ZTV-TKNetz 48, 48a und 50)
9A | NE3 | Gruppe 32 | Komplettleistungen Arbeiten an oi-Linien | 10032132 | Oi.-L Abbau m. M. |  | (Techn. Hinweise u.a. in ZTV-TKNetz 48, 48a und 50)
9A | NE3 | Gruppe 32 | Komplettleistungen Arbeiten an oi-Linien | 10032142 | Zul. Oi.-L Neu.-Umbau o. M. |  | (Techn. Hinweise u.a. in ZTV-TKNetz 48, 48a und 50)
9A | NE3 | Gruppe 32 | Komplettleistungen Arbeiten an oi-Linien | 10032152 | Zul. Oi.-L Abbau o. M. |  | (Techn. Hinweise u.a. in ZTV-TKNetz 48, 48a und 50)
9A | NE3 | Gruppe 32 | Komplettleistungen Arbeiten an oi-Linien | 10032162 | Zul. Oi.-L Neu.-Umbau m. M. |  | (Techn. Hinweise u.a. in ZTV-TKNetz 48, 48a und 50)
9A | NE3 | Gruppe 32 | Komplettleistungen Arbeiten an oi-Linien | 10032172 | Zul. Oi.-L Abbau m. M. |  | (Techn. Hinweise u.a. in ZTV-TKNetz 48, 48a und 50)
9A | NE3 | Gruppe 32 | Komplettleistungen Arbeiten an oi-Linien | 10032212 | Messhelfereinsatz an o.i. Linien |  | (Techn. Hinweise u.a. in ZTV-TKNetz 48, 48a und 50)
9A | NE3 | Gruppe 32 | Komplettleistungen Arbeiten an oi-Linien | 10032222 | Helfereinsatz an o.i. Gf-Linien |  | (Techn. Hinweise u.a. in ZTV-TKNetz 48, 48a und 50)
9A | NE3 | Gruppe 32 | Komplettleistungen Arbeiten an oi-Linien | 10032243 | Oi.-L Ausästungen bis 5cm Ø |  | (Techn. Hinweise u.a. in ZTV-TKNetz 48, 48a und 50)
9A | NE3 | Gruppe 32 | Komplettleistungen Arbeiten an oi-Linien | 10032245 | Oi.-L Ausästungen bis 10cm Ø |  | (Techn. Hinweise u.a. in ZTV-TKNetz 48, 48a und 50)
9A | NE3 | Gruppe 32 | Komplettleistungen Arbeiten an oi-Linien | 10032247 | Oi-L Baumkronenrückschnitt |  | (Techn. Hinweise u.a. in ZTV-TKNetz 48, 48a und 50)
9A | NE3 | Gruppe 32 | Komplettleistungen Arbeiten an oi-Linien | 10032249 | Oi-L Fällung Einzelbäume |  | (Techn. Hinweise u.a. in ZTV-TKNetz 48, 48a und 50)
9A | NE3 | Gruppe 32 | Komplettleistungen Arbeiten an oi-Linien | 10032251 | Oi-L Zul. Fällung Einzelbäume |  | (Techn. Hinweise u.a. in ZTV-TKNetz 48, 48a und 50)
9A | NE3 | Gruppe 32 | Komplettleistungen Arbeiten an oi-Linien | 10032262 | Oi.-L EVz-Versetzen 2-20 DA |  | (Techn. Hinweise u.a. in ZTV-TKNetz 48, 48a und 50)
9A | NE3 | Gruppe 32 | Komplettleistungen Arbeiten an oi-Linien | 10032272 | Oi.-L EVz-Versetzen 21-50 DA |  | (Techn. Hinweise u.a. in ZTV-TKNetz 48, 48a und 50)
9A | NE3 | Gruppe 32 | Komplettleistungen Arbeiten an oi-Linien | 10032282 | Oi.-L EVz-Versetzen 51-100 DA |  | (Techn. Hinweise u.a. in ZTV-TKNetz 48, 48a und 50)
9A | NE3 | Gruppe 32 | Komplettleistungen Arbeiten an oi-Linien | 10032292 | Oi.-L EVz-Versetzen ab 101 DA |  | (Techn. Hinweise u.a. in ZTV-TKNetz 48, 48a und 50)
9A | NE3 | Gruppe 32 | Komplettleistungen Arbeiten an oi-Linien | 10032302 | Oi.L- fehlende Doku. |  | (Techn. Hinweise u.a. in ZTV-TKNetz 48, 48a und 50)
9A | NE3 | Gruppe 32 | Komplettleistungen Arbeiten an oi-Linien | 10032312 | Zulage OiL außerhalb Einsatzgebiet |  | (Techn. Hinweise u.a. in ZTV-TKNetz 48, 48a und 50)
9A | NE3 | Gruppe 32 | Komplettleistungen Arbeiten an oi-Linien | 10032323 | Zulage Betonmastfuß ausbauen |  | (Techn. Hinweise u.a. in ZTV-TKNetz 48, 48a und 50)
9A | NE3 | Gruppe 32 | Komplettleistungen Arbeiten an oi-Linien | 10032333 | Oi-L Inspizieren Einzelmaste (3J) |  | (Techn. Hinweise u.a. in ZTV-TKNetz 48, 48a und 50)
9A | NE3 | Gruppe 32 | Komplettleistungen Arbeiten an oi-Linien | 10032346 | Oi.-L Gf Neu.- Umbau o. M. |  | (Techn. Hinweise u.a. in ZTV-TKNetz 48, 48a und 50)
9A | NE3 | Gruppe 32 | Komplettleistungen Arbeiten an oi-Linien | 10032356 | Oi.-Gf- L Abbau o. M. |  | (Techn. Hinweise u.a. in ZTV-TKNetz 48, 48a und 50)
9A | NE3 | Gruppe 32 | Komplettleistungen Arbeiten an oi-Linien | 10032366 | Oi.-Gf- L Neu.- Umbau m. M. |  | (Techn. Hinweise u.a. in ZTV-TKNetz 48, 48a und 50)
9A | NE3 | Gruppe 32 | Komplettleistungen Arbeiten an oi-Linien | 10032376 | Oi.-Gf- L Abbau m. M. |  | (Techn. Hinweise u.a. in ZTV-TKNetz 48, 48a und 50)
9A | NE3 | Gruppe 32 | Komplettleistungen Arbeiten an oi-Linien | 10032386 | Zul. Gf- OiL Neu.- Umbau o. M. |  | (Techn. Hinweise u.a. in ZTV-TKNetz 48, 48a und 50)
9A | NE3 | Gruppe 32 | Komplettleistungen Arbeiten an oi-Linien | 10032396 | Zul. Gf- OiL Abbau o. M. |  | (Techn. Hinweise u.a. in ZTV-TKNetz 48, 48a und 50)
9A | NE3 | Gruppe 32 | Komplettleistungen Arbeiten an oi-Linien | 10032406 | Zul. Gf- OiL Neu.- Umbau m. M. |  | (Techn. Hinweise u.a. in ZTV-TKNetz 48, 48a und 50)
9A | NE3 | Gruppe 32 | Komplettleistungen Arbeiten an oi-Linien | 10032416 | Zul. Gf- OiL Abbau m. M. |  | (Techn. Hinweise u.a. in ZTV-TKNetz 48, 48a und 50)
9A | NE3 | Gruppe 32 | Komplettleistungen Arbeiten an oi-Linien | 10032426 | FTTH- HE OiL Neubau/Umbau (ohne Mast) |  | (Techn. Hinweise u.a. in ZTV-TKNetz 48, 48a und 50)
9A | NE3 | Gruppe 32 | Komplettleistungen Arbeiten an oi-Linien | 10032436 | Zul. FTTH- HE OiL Neubau/Umbau |  | (Techn. Hinweise u.a. in ZTV-TKNetz 48, 48a und 50)
9A | NE3 | Gruppe 32 | Komplettleistungen Arbeiten an oi-Linien | 10032446 | Zul. FTTH- OiL Mastbox Neubau/Umbau |  | (Techn. Hinweise u.a. in ZTV-TKNetz 48, 48a und 50)
9A | NE3 | Gruppe 32 | Komplettleistungen Arbeiten an oi-Linien | 10032456 | FTTH- Gf Muffe OiL Neubau/Umbau |  | (Techn. Hinweise u.a. in ZTV-TKNetz 48, 48a und 50)
9A | NE3 | Gruppe 32 | Komplettleistungen Arbeiten an oi-Linien | 10032466 | Helfereinsatz Auskundung an o.i.-Linien |  | (Techn. Hinweise u.a. in ZTV-TKNetz 48, 48a und 50)
9A | NE3 | Gruppe 32 | Komplettleistungen Arbeiten an oi-Linien | 10032478 | Oi- L Auskundung Trasse MBfD |  | (Techn. Hinweise u.a. in ZTV-TKNetz 48, 48a und 50)
9A | NE3 | Gruppe 32 | Komplettleistungen Arbeiten an oi-Linien | 10032488 | Zul. Oi-L Instandsetzen m.M |  | (Techn. Hinweise u.a. in ZTV-TKNetz 48, 48a und 50)
9A | NE3 | Gruppe 32 | Komplettleistungen Arbeiten an oi-Linien | 10032812 | Besondere Arb. an o.i. TK-Linien ausf |  | (Techn. Hinweise u.a. in ZTV-TKNetz 48, 48a und 50)
9A | NE3 | Gruppe 32 | Komplettleistungen Arbeiten an oi-Linien | 10032822 | Besondere Arb. an o.i. TK-Linien ausf |  | (Techn. Hinweise u.a. in ZTV-TKNetz 48, 48a und 50)
9A | NE3 | Gruppe 32 | Komplettleistungen Arbeiten an oi-Linien | 10032832 | Besondere Arb. an o.i. TK-Linien ausf |  | (Techn. Hinweise u.a. in ZTV-TKNetz 48, 48a und 50)
9A | NE3 | Gruppe 32 | Komplettleistungen Arbeiten an oi-Linien | 10032912 | Stundenverrechnungssatz |  | (Techn. Hinweise u.a. in ZTV-TKNetz 48, 48a und 50)
9A | NE3 | Gruppe 34 | Komplettleistung Hauseinführung | 10034012 | Kabel in neue MSMD einbringen |  | (Techn. Hinweise u.a. in ZTV-TKNetz 10, 11, 39, 41)
9A | NE3 | Gruppe 34 | Komplettleistung Hauseinführung | 10034022 | Kabel in neue 2-Sparten-MD einbringen |  | (Techn. Hinweise u.a. in ZTV-TKNetz 10, 11, 39, 41)
9A | NE3 | Gruppe 34 | Komplettleistung Hauseinführung | 10034042 | Kabel in Mehrsparten-MD auswechseln |  | (Techn. Hinweise u.a. in ZTV-TKNetz 10, 11, 39, 41)
9A | NE3 | Gruppe 34 | Komplettleistung Hauseinführung | 10034052 | Kabel in vorhanden MSMD einbringen |  | (Techn. Hinweise u.a. in ZTV-TKNetz 10, 11, 39, 41)
9A | NE3 | Gruppe 34 | Komplettleistung Hauseinführung | 10034062 | Kabel in bauseits vorh. MD einbringen |  | (Techn. Hinweise u.a. in ZTV-TKNetz 10, 11, 39, 41)
9A | NE3 | Gruppe 34 | Komplettleistung Hauseinführung | 10034202 | Grunddaten f. Grundstücksanschluss |  | (Techn. Hinweise u.a. in ZTV-TKNetz 10, 11, 39, 41)
9A | NE3 | Gruppe 34 | Komplettleistung Hauseinführung | 10034212 | Grundstücksanschluss vorbereiten |  | (Techn. Hinweise u.a. in ZTV-TKNetz 10, 11, 39, 41)
9A | NE3 | Gruppe 34 | Komplettleistung Hauseinführung | 10034232 | Akquise einholen |  | (Techn. Hinweise u.a. in ZTV-TKNetz 10, 11, 39, 41)
9A | NE3 | Gruppe 34 | Komplettleistung Hauseinführung | 10034242 | Basisinstallation im Objekt |  | (Techn. Hinweise u.a. in ZTV-TKNetz 10, 11, 39, 41)
9A | NE3 | Gruppe 34 | Komplettleistung Hauseinführung | 10034243 | Erweiterter Leitungsweg mit Gf-TA (EFH) |  | (Techn. Hinweise u.a. in ZTV-TKNetz 10, 11, 39, 41)
9A | NE3 | Gruppe 34 | Komplettleistung Hauseinführung | 10034244 | Zul. Inbetriebnahme Gf-OneBox xs/TA |  | (Techn. Hinweise u.a. in ZTV-TKNetz 10, 11, 39, 41)
9A | NE3 | Gruppe 34 | Komplettleistung Hauseinführung | 10034323 | Zul. Montage APL > 10 DA b. Hauseinf. |  | (Techn. Hinweise u.a. in ZTV-TKNetz 10, 11, 39, 41)
9A | NE3 | Gruppe 34 | Komplettleistung Hauseinführung | 10034352 | Hauseinführung verlegen |  | (Techn. Hinweise u.a. in ZTV-TKNetz 10, 11, 39, 41)
9A | NE3 | Gruppe 34 | Komplettleistung Hauseinführung | 10034382 | Grundstückserschließung Gf Schnellstart |  | (Techn. Hinweise u.a. in ZTV-TKNetz 10, 11, 39, 41)
9A | NE3 | Gruppe 34 | Komplettleistung Hauseinführung | 10034385 | Hausanschluss mit Gf Schnellstart-Kit |  | (Techn. Hinweise u.a. in ZTV-TKNetz 10, 11, 39, 41)
9A | NE3 | Gruppe 34 | Komplettleistung Hauseinführung | 10034390 | Abbruch Gf Schnellstart |  | (Techn. Hinweise u.a. in ZTV-TKNetz 10, 11, 39, 41)
9A | NE3 | Gruppe 34 | Komplettleistung Hauseinführung | 10034402 | Hauseinführung Kooperation o. O. |  | (Techn. Hinweise u.a. in ZTV-TKNetz 10, 11, 39, 41)
9A | NE3 | Gruppe 34 | Komplettleistung Hauseinführung | 10034412 | Zulage Hauseinführung in Kooper. o. O. |  | (Techn. Hinweise u.a. in ZTV-TKNetz 10, 11, 39, 41)
9A | NE3 | Gruppe 34 | Komplettleistung Hauseinführung | 10034422 | Hauseinführung Kooperation m. O. |  | (Techn. Hinweise u.a. in ZTV-TKNetz 10, 11, 39, 41)
9A | NE3 | Gruppe 34 | Komplettleistung Hauseinführung | 10034432 | Zulage Hauseinführung in Kooper. m.O. |  | (Techn. Hinweise u.a. in ZTV-TKNetz 10, 11, 39, 41)
9A | NE3 | Gruppe 34 | Komplettleistung Hauseinführung | 10034483 | FTTH- Hauseinführung o. O |  | (Techn. Hinweise u.a. in ZTV-TKNetz 10, 11, 39, 41)
9A | NE3 | Gruppe 34 | Komplettleistung Hauseinführung | 10034493 | FTTH- Zulage Hauseinführung o. O |  | (Techn. Hinweise u.a. in ZTV-TKNetz 10, 11, 39, 41)
9A | NE3 | Gruppe 34 | Komplettleistung Hauseinführung | 10034494 | FTTH-Zul. Hauseinführung o.O Mindertiefe |  | (Techn. Hinweise u.a. in ZTV-TKNetz 10, 11, 39, 41)
9A | NE3 | Gruppe 34 | Komplettleistung Hauseinführung | 10034503 | FTTH- Hauseinführung m.O. |  | (Techn. Hinweise u.a. in ZTV-TKNetz 10, 11, 39, 41)
9A | NE3 | Gruppe 34 | Komplettleistung Hauseinführung | 10034513 | FTTH- Zulage Hauseinführung m. O. |  | (Techn. Hinweise u.a. in ZTV-TKNetz 10, 11, 39, 41)
9A | NE3 | Gruppe 34 | Komplettleistung Hauseinführung | 10034514 | FTTH-Zul. Hauseinführung m.O Mindertiefe |  | (Techn. Hinweise u.a. in ZTV-TKNetz 10, 11, 39, 41)
9A | NE3 | Gruppe 34 | Komplettleistung Hauseinführung | 10034565 | FTTH- Grundstückserschließung o.Tb. |  | (Techn. Hinweise u.a. in ZTV-TKNetz 10, 11, 39, 41)
9A | NE3 | Gruppe 34 | Komplettleistung Hauseinführung | 10034575 | FTTH- Hauseinführung Kooperation o. O. |  | (Techn. Hinweise u.a. in ZTV-TKNetz 10, 11, 39, 41)
9A | NE3 | Gruppe 34 | Komplettleistung Hauseinführung | 10034578 | FTTH-Grundstückserschließung HP Plus |  | (Techn. Hinweise u.a. in ZTV-TKNetz 10, 11, 39, 41)
9A | NE3 | Gruppe 34 | Komplettleistung Hauseinführung | 10034585 | FTTH- Zulage Hauseinführung Kooperation o. O. |  | (Techn. Hinweise u.a. in ZTV-TKNetz 10, 11, 39, 41)
9A | NE3 | Gruppe 34 | Komplettleistung Hauseinführung | 10034595 | FTTH- Hauseinführung Kooperation m.O. |  | (Techn. Hinweise u.a. in ZTV-TKNetz 10, 11, 39, 41)
9A | NE3 | Gruppe 34 | Komplettleistung Hauseinführung | 10034605 | FTTH- Zulage Hauseinführung Kooperation m. O. |  | (Techn. Hinweise u.a. in ZTV-TKNetz 10, 11, 39, 41)
9A | NE3 | Gruppe 34 | Komplettleistung Hauseinführung | 10034608 | FTTH- Einblasgeräte vorhalten für HE |  | (Techn. Hinweise u.a. in ZTV-TKNetz 10, 11, 39, 41)
9A | NE3 | Gruppe 34 | Komplettleistung Hauseinführung | 10034618 | FTTH- HE Gf-Mikro-/Mini Kabel einblasen |  | (Techn. Hinweise u.a. in ZTV-TKNetz 10, 11, 39, 41)
9A | NE3 | Gruppe 34 | Komplettleistung Hauseinführung | 10034628 | FTTH- Einblasgeräte für Entstörung |  | (Techn. Hinweise u.a. in ZTV-TKNetz 10, 11, 39, 41)
9A | NE3 | Gruppe 34 | Komplettleistung Hauseinführung | 10034638 | FTTH-HE Entstörung Gf-Mikro-/Mini-Kabel |  | (Techn. Hinweise u.a. in ZTV-TKNetz 10, 11, 39, 41)
9A | NE3 | Gruppe 34 | Komplettleistung Hauseinführung | 10034642 | Gf-Hausanschluss herstellen |  | (Techn. Hinweise u.a. in ZTV-TKNetz 10, 11, 39, 41)
9A | NE3 | Gruppe 34 | Komplettleistung Hauseinführung | 10034652 | Gf-Hausanschluss herstellen(Vorversorgt) |  | (Techn. Hinweise u.a. in ZTV-TKNetz 10, 11, 39, 41)
9A | NE3 | Gruppe 34 | Komplettleistung Hauseinführung | 10034662 | Cu-Hausanschluss herstellen |  | (Techn. Hinweise u.a. in ZTV-TKNetz 10, 11, 39, 41)
9A | NE3 | Gruppe 34 | Komplettleistung Hauseinführung | 10034672 | Cu-Hausanschluss herstellen(Vorversorgt) |  | (Techn. Hinweise u.a. in ZTV-TKNetz 10, 11, 39, 41)
9A | NE3 | Gruppe 34 | Komplettleistung Hauseinführung | 10034682 | Zulage Hausanschluss >10m |  | (Techn. Hinweise u.a. in ZTV-TKNetz 10, 11, 39, 41)
9A | NE3 | Gruppe 36 | Komplettleistung Störungsmanagement | 10036110 | Druckluftfehler an EK orten |  | (Techn. Hinweise u.a. in ZTV-TKNetz 11, 39, 41, 81)
9A | NE3 | Gruppe 36 | Komplettleistung Störungsmanagement | 10036120 | Druckluftfehler an RK orten |  | (Techn. Hinweise u.a. in ZTV-TKNetz 11, 39, 41, 81)
9A | NE3 | Gruppe 36 | Komplettleistung Störungsmanagement | 10036264 | DBPO Kabeldämpfungsmessung (ESEL- Messung) |  | (Techn. Hinweise u.a. in ZTV-TKNetz 11, 39, 41, 81)
9A | NE3 | Gruppe 36 | Komplettleistung Störungsmanagement | 10036303 | Fehlerortung von Kabelfehlern an Cu-Kabel | redaktionell angepasst | (Techn. Hinweise u.a. in ZTV-TKNetz 11, 39, 41, 81)
9A | NE3 | Gruppe 36 | Komplettleistung Störungsmanagement | 10036313 | Zulage Instandsetzung v. Kabelfehlern |  | (Techn. Hinweise u.a. in ZTV-TKNetz 11, 39, 41, 81)
9A | NE3 | Gruppe 36 | Komplettleistung Störungsmanagement | 10036329 | Schadens-/ Stör-Dokument. an TK–Anlagen | redaktionell angepasst | (Techn. Hinweise u.a. in ZTV-TKNetz 11, 39, 41, 81)
9A | NE3 | Gruppe 36 | Komplettleistung Störungsmanagement | 10036332 | Zulage Störungseinsatz außerhalb Einsatzgebiet |  | (Techn. Hinweise u.a. in ZTV-TKNetz 11, 39, 41, 81)
9A | NE3 | Gruppe 36 | Komplettleistung Störungsmanagement | 10036349 | Instands. nach Schadensdokumentation |  | (Techn. Hinweise u.a. in ZTV-TKNetz 11, 39, 41, 81)
9A | NE3 | Gruppe 36 | Komplettleistung Störungsmanagement | 10036353 | Instandsetzung v. Kabelfehlern ohne Fehlerortung. |  | (Techn. Hinweise u.a. in ZTV-TKNetz 11, 39, 41, 81)
9A | NE3 | Gruppe 36 | Komplettleistung Störungsmanagement | 10036384 | Fehlerortung von Kabelfehlern an Gf-Kabel |  | (Techn. Hinweise u.a. in ZTV-TKNetz 11, 39, 41, 81)
9A | NE3 | Gruppe 36 | Komplettleistung Störungsmanagement | 10036394 | Instands. V. Gf-Kabelfehlern o. Fehlerort |  | (Techn. Hinweise u.a. in ZTV-TKNetz 11, 39, 41, 81)
9A | NE3 | Gruppe 36 | Komplettleistung Störungsmanagement | 10036405 | Instands. v. Gf- Kabel. nach Fehlerortung |  | (Techn. Hinweise u.a. in ZTV-TKNetz 11, 39, 41, 81)
9A | NE3 | Gruppe 36 | Komplettleistung Störungsmanagement | 10036903 | Entstörung Kupfer Small | neu | (Techn. Hinweise u.a. in ZTV-TKNetz 11, 39, 41, 81)
9A | NE3 | Gruppe 36 | Komplettleistung Störungsmanagement | 10036905 | Entstörung Kupfer Medium | neu | (Techn. Hinweise u.a. in ZTV-TKNetz 11, 39, 41, 81)
9A | NE3 | Gruppe 36 | Komplettleistung Störungsmanagement | 10036907 | Entstörung Kupfer Large | neu | (Techn. Hinweise u.a. in ZTV-TKNetz 11, 39, 41, 81)
9A | NE3 | Gruppe 36 | Komplettleistung Störungsmanagement | 10036913 | Entstörung Glasfasernetz Small | neu | (Techn. Hinweise u.a. in ZTV-TKNetz 11, 39, 41, 81)
9A | NE3 | Gruppe 36 | Komplettleistung Störungsmanagement | 10036915 | Entstörung Glasfaser Medium | neu | (Techn. Hinweise u.a. in ZTV-TKNetz 11, 39, 41, 81)
9A | NE3 | Gruppe 36 | Komplettleistung Störungsmanagement | 10036917 | Entstörung Glasfaser Large | neu | (Techn. Hinweise u.a. in ZTV-TKNetz 11, 39, 41, 81)
9A | NE3 | Gruppe 37 | Komplettleistungen Tiefbau, Ziehen | 10037003 | Gräben ohne Oberbau |  | (Techn. Hinweise u.a. in ZTV-TKNetz 10, 11, 12, 13, 39, 40, 48)
9A | NE3 | Gruppe 37 | Komplettleistungen Tiefbau, Ziehen | 10037012 | Gruben ohne Oberbau |  | (Techn. Hinweise u.a. in ZTV-TKNetz 10, 11, 12, 13, 39, 40, 48)
9A | NE3 | Gruppe 37 | Komplettleistungen Tiefbau, Ziehen | 10037023 | Gräben in ungebundenen Oberbau |  | (Techn. Hinweise u.a. in ZTV-TKNetz 10, 11, 12, 13, 39, 40, 48)
9A | NE3 | Gruppe 37 | Komplettleistungen Tiefbau, Ziehen | 10037032 | Gruben in ungebundenen Oberbau |  | (Techn. Hinweise u.a. in ZTV-TKNetz 10, 11, 12, 13, 39, 40, 48)
9A | NE3 | Gruppe 37 | Komplettleistungen Tiefbau, Ziehen | 10037043 | Gräben für den gebundenen Oberbau |  | (Techn. Hinweise u.a. in ZTV-TKNetz 10, 11, 12, 13, 39, 40, 48)
9A | NE3 | Gruppe 37 | Komplettleistungen Tiefbau, Ziehen | 10037053 | Gruben für den gebundenen Oberbau |  | (Techn. Hinweise u.a. in ZTV-TKNetz 10, 11, 12, 13, 39, 40, 48)
9A | NE3 | Gruppe 37 | Komplettleistungen Tiefbau, Ziehen | 10037063 | Zulage f. Graben-Mehrtiefe > 0,6 m |  | (Techn. Hinweise u.a. in ZTV-TKNetz 10, 11, 12, 13, 39, 40, 48)
9A | NE3 | Gruppe 37 | Komplettleistungen Tiefbau, Ziehen | 10037073 | Zulage Gräben Pflaster, Platten |  | (Techn. Hinweise u.a. in ZTV-TKNetz 10, 11, 12, 13, 39, 40, 48)
9A | NE3 | Gruppe 37 | Komplettleistungen Tiefbau, Ziehen | 10037083 | Zulage Gruben Pflaster, Platten |  | (Techn. Hinweise u.a. in ZTV-TKNetz 10, 11, 12, 13, 39, 40, 48)
9A | NE3 | Gruppe 37 | Komplettleistungen Tiefbau, Ziehen | 10037093 | Zulage Gräben Großpflaster/Natursteinpl. |  | (Techn. Hinweise u.a. in ZTV-TKNetz 10, 11, 12, 13, 39, 40, 48)
9A | NE3 | Gruppe 37 | Komplettleistungen Tiefbau, Ziehen | 10037103 | Zulage Grube Großpflaster/Natursteinpl. |  | (Techn. Hinweise u.a. in ZTV-TKNetz 10, 11, 12, 13, 39, 40, 48)
9A | NE3 | Gruppe 37 | Komplettleistungen Tiefbau, Ziehen | 10037113 | Zulage Gräben Klein-/Mosaikpflaster |  | (Techn. Hinweise u.a. in ZTV-TKNetz 10, 11, 12, 13, 39, 40, 48)
9A | NE3 | Gruppe 37 | Komplettleistungen Tiefbau, Ziehen | 10037123 | Zulage Gruben Klein-/Mosaikpflaster |  | (Techn. Hinweise u.a. in ZTV-TKNetz 10, 11, 12, 13, 39, 40, 48)
9A | NE3 | Gruppe 37 | Komplettleistungen Tiefbau, Ziehen | 10037133 | Zulage Gräben Beton |  | (Techn. Hinweise u.a. in ZTV-TKNetz 10, 11, 12, 13, 39, 40, 48)
9A | NE3 | Gruppe 37 | Komplettleistungen Tiefbau, Ziehen | 10037143 | Zulage Gruben Beton |  | (Techn. Hinweise u.a. in ZTV-TKNetz 10, 11, 12, 13, 39, 40, 48)
9A | NE3 | Gruppe 37 | Komplettleistungen Tiefbau, Ziehen | 10037153 | Zulage Gräben Asphalt |  | (Techn. Hinweise u.a. in ZTV-TKNetz 10, 11, 12, 13, 39, 40, 48)
9A | NE3 | Gruppe 37 | Komplettleistungen Tiefbau, Ziehen | 10037163 | Zulage Gruben Asphalt |  | (Techn. Hinweise u.a. in ZTV-TKNetz 10, 11, 12, 13, 39, 40, 48)
9A | NE3 | Gruppe 37 | Komplettleistungen Tiefbau, Ziehen | 10037172 | Zulage zu Asphalt je 6 cm |  | (Techn. Hinweise u.a. in ZTV-TKNetz 10, 11, 12, 13, 39, 40, 48)
9A | NE3 | Gruppe 37 | Komplettleistungen Tiefbau, Ziehen | 10037183 | Zulage Gussasphalt |  | (Techn. Hinweise u.a. in ZTV-TKNetz 10, 11, 12, 13, 39, 40, 48)
9A | NE3 | Gruppe 37 | Komplettleistungen Tiefbau, Ziehen | 10037193 | Zulage Zementmörtelbett |  | (Techn. Hinweise u.a. in ZTV-TKNetz 10, 11, 12, 13, 39, 40, 48)
9A | NE3 | Gruppe 37 | Komplettleistungen Tiefbau, Ziehen | 10037203 | Gräben Platten/Pflaster o. Wiederherst. |  | (Techn. Hinweise u.a. in ZTV-TKNetz 10, 11, 12, 13, 39, 40, 48)
9A | NE3 | Gruppe 37 | Komplettleistungen Tiefbau, Ziehen | 10037213 | Gruben Platten/Pflaster o. Wiederherst. |  | (Techn. Hinweise u.a. in ZTV-TKNetz 10, 11, 12, 13, 39, 40, 48)
9A | NE3 | Gruppe 37 | Komplettleistungen Tiefbau, Ziehen | 10037223 | Gräben Asphalt/Beton o. Wiederherst. |  | (Techn. Hinweise u.a. in ZTV-TKNetz 10, 11, 12, 13, 39, 40, 48)
9A | NE3 | Gruppe 37 | Komplettleistungen Tiefbau, Ziehen | 10037233 | Gruben Asphalt/Beton o. Wiederherst. |  | (Techn. Hinweise u.a. in ZTV-TKNetz 10, 11, 12, 13, 39, 40, 48)
9A | NE3 | Gruppe 37 | Komplettleistungen Tiefbau, Ziehen | 10037243 | Gräben unter Erdplanum |  | (Techn. Hinweise u.a. in ZTV-TKNetz 10, 11, 12, 13, 39, 40, 48)
9A | NE3 | Gruppe 37 | Komplettleistungen Tiefbau, Ziehen | 10037252 | Gruben unter Erdplanum |  | (Techn. Hinweise u.a. in ZTV-TKNetz 10, 11, 12, 13, 39, 40, 48)
9A | NE3 | Gruppe 37 | Komplettleistungen Tiefbau, Ziehen | 10037263 | Gebundene Tragschicht f. Gräben |  | (Techn. Hinweise u.a. in ZTV-TKNetz 10, 11, 12, 13, 39, 40, 48)
9A | NE3 | Gruppe 37 | Komplettleistungen Tiefbau, Ziehen | 10037273 | Gebundene Tragschicht f. Gruben |  | (Techn. Hinweise u.a. in ZTV-TKNetz 10, 11, 12, 13, 39, 40, 48)
9A | NE3 | Gruppe 37 | Komplettleistungen Tiefbau, Ziehen | 10037283 | Bodenkl. 7 oder Frost f. Gräben |  | (Techn. Hinweise u.a. in ZTV-TKNetz 10, 11, 12, 13, 39, 40, 48)
9A | NE3 | Gruppe 37 | Komplettleistungen Tiefbau, Ziehen | 10037292 | Bodenkl. 7 oder Frost f. Gruben |  | (Techn. Hinweise u.a. in ZTV-TKNetz 10, 11, 12, 13, 39, 40, 48)
9A | NE3 | Gruppe 37 | Komplettleistungen Tiefbau, Ziehen | 10037303 | Bodenaustausch f. Gräben |  | (Techn. Hinweise u.a. in ZTV-TKNetz 10, 11, 12, 13, 39, 40, 48)
9A | NE3 | Gruppe 37 | Komplettleistungen Tiefbau, Ziehen | 10037313 | Zulage Bodenaust. > Tiefe 0,6 m |  | (Techn. Hinweise u.a. in ZTV-TKNetz 10, 11, 12, 13, 39, 40, 48)
9A | NE3 | Gruppe 37 | Komplettleistungen Tiefbau, Ziehen | 10037323 | Bodenaustausch f. Gruben |  | (Techn. Hinweise u.a. in ZTV-TKNetz 10, 11, 12, 13, 39, 40, 48)
9A | NE3 | Gruppe 37 | Komplettleistungen Tiefbau, Ziehen | 10037333 | Kabel aufnehmen, sichern, wiedereinl. |  | (Techn. Hinweise u.a. in ZTV-TKNetz 10, 11, 12, 13, 39, 40, 48)
9A | NE3 | Gruppe 37 | Komplettleistungen Tiefbau, Ziehen | 10037342 | Kabel bis 30 mm auslegen |  | (Techn. Hinweise u.a. in ZTV-TKNetz 10, 11, 12, 13, 39, 40, 48)
9A | NE3 | Gruppe 37 | Komplettleistungen Tiefbau, Ziehen | 10037352 | Kabel größer 30 mm auslegen |  | (Techn. Hinweise u.a. in ZTV-TKNetz 10, 11, 12, 13, 39, 40, 48)
9A | NE3 | Gruppe 37 | Komplettleistungen Tiefbau, Ziehen | 10037363 | KR bis 50 mm auslegen |  | (Techn. Hinweise u.a. in ZTV-TKNetz 10, 11, 12, 13, 39, 40, 48)
9A | NE3 | Gruppe 37 | Komplettleistungen Tiefbau, Ziehen | 10037372 | KR bis 110 mm auslegen |  | (Techn. Hinweise u.a. in ZTV-TKNetz 10, 11, 12, 13, 39, 40, 48)
9A | NE3 | Gruppe 37 | Komplettleistungen Tiefbau, Ziehen | 10037383 | Kabel Dritter aufnehmen,sichern, wieder |  | (Techn. Hinweise u.a. in ZTV-TKNetz 10, 11, 12, 13, 39, 40, 48)
9A | NE3 | Gruppe 37 | Komplettleistungen Tiefbau, Ziehen | 10037392 | Bauw. Kabelpflug bis 0,9 m |  | (Techn. Hinweise u.a. in ZTV-TKNetz 10, 11, 12, 13, 39, 40, 48)
9A | NE3 | Gruppe 37 | Komplettleistungen Tiefbau, Ziehen | 10037402 | Bauw. Kabelpflug bis 1,2 m |  | (Techn. Hinweise u.a. in ZTV-TKNetz 10, 11, 12, 13, 39, 40, 48)
9A | NE3 | Gruppe 37 | Komplettleistungen Tiefbau, Ziehen | 10037412 | Zulage Kabelpflug |  | (Techn. Hinweise u.a. in ZTV-TKNetz 10, 11, 12, 13, 39, 40, 48)
9A | NE3 | Gruppe 37 | Komplettleistungen Tiefbau, Ziehen | 10037443 | Zulage Winterbaustelle Gräben |  | (Techn. Hinweise u.a. in ZTV-TKNetz 10, 11, 12, 13, 39, 40, 48)
9A | NE3 | Gruppe 37 | Komplettleistungen Tiefbau, Ziehen | 10037452 | Zulage Winterbaustelle Gruben |  | (Techn. Hinweise u.a. in ZTV-TKNetz 10, 11, 12, 13, 39, 40, 48)
9A | NE3 | Gruppe 37 | Komplettleistungen Tiefbau, Ziehen | 10037463 | Einbringen v. Kabel/Rohren unbelegt |  | (Techn. Hinweise u.a. in ZTV-TKNetz 10, 11, 12, 13, 39, 40, 48)
9A | NE3 | Gruppe 37 | Komplettleistungen Tiefbau, Ziehen | 10037473 | Ein-/Ausbr. v. Kabel/Rohren belegt |  | (Techn. Hinweise u.a. in ZTV-TKNetz 10, 11, 12, 13, 39, 40, 48)
9A | NE3 | Gruppe 37 | Komplettleistungen Tiefbau, Ziehen | 10037483 | Einblasen v. Kabel/Rohren unbelegt |  | (Techn. Hinweise u.a. in ZTV-TKNetz 10, 11, 12, 13, 39, 40, 48)
9A | NE3 | Gruppe 37 | Komplettleistungen Tiefbau, Ziehen | 10037493 | Ein-/Ausblasen v. Kabel/Rohren belegt |  | (Techn. Hinweise u.a. in ZTV-TKNetz 10, 11, 12, 13, 39, 40, 48)
9A | NE3 | Gruppe 37 | Komplettleistungen Tiefbau, Ziehen | 10037512 | Zulage beim Einbringen von Kabeln |  | (Techn. Hinweise u.a. in ZTV-TKNetz 10, 11, 12, 13, 39, 40, 48)
9A | NE3 | Gruppe 37 | Komplettleistungen Tiefbau, Ziehen | 10037525 | Rohre bis 50 mm, 2-fach auslegen |  | (Techn. Hinweise u.a. in ZTV-TKNetz 10, 11, 12, 13, 39, 40, 48)
9A | NE3 | Gruppe 37 | Komplettleistungen Tiefbau, Ziehen | 10037535 | Rohre bis 50 mm, 3-fach auslegen |  | (Techn. Hinweise u.a. in ZTV-TKNetz 10, 11, 12, 13, 39, 40, 48)
9A | NE3 | Gruppe 37 | Komplettleistungen Tiefbau, Ziehen | 10037546 | Gf-Mikro in DLR < 400 DA |  | (Techn. Hinweise u.a. in ZTV-TKNetz 10, 11, 12, 13, 39, 40, 48)
9A | NE3 | Gruppe 37 | Komplettleistungen Tiefbau, Ziehen | 10037556 | Gf-Mikro in DLR > 500 DA |  | (Techn. Hinweise u.a. in ZTV-TKNetz 10, 11, 12, 13, 39, 40, 48)
9A | NE3 | Gruppe 37 | Komplettleistungen Tiefbau, Ziehen | 10037566 | Einblasgeräte vorh. | redaktionell angepasst | (Techn. Hinweise u.a. in ZTV-TKNetz 10, 11, 12, 13, 39, 40, 48)
9A | NE3 | Gruppe 37 | Komplettleistungen Tiefbau, Ziehen | 10037602 | Zulage Reststreifen Pflaster/Platten |  | (Techn. Hinweise u.a. in ZTV-TKNetz 10, 11, 12, 13, 39, 40, 48)
9A | NE3 | Gruppe 37 | Komplettleistungen Tiefbau, Ziehen | 10037612 | Zulage Reststreifen Asphalt/Beton |  | (Techn. Hinweise u.a. in ZTV-TKNetz 10, 11, 12, 13, 39, 40, 48)
9A | NE3 | Gruppe 37 | Komplettleistungen Tiefbau, Ziehen | 10037622 | Bord/Kantensteine |  | (Techn. Hinweise u.a. in ZTV-TKNetz 10, 11, 12, 13, 39, 40, 48)
9A | NE3 | Gruppe 37 | Komplettleistungen Tiefbau, Ziehen | 10037632 | Rinnen 1 und mehrzeilig |  | (Techn. Hinweise u.a. in ZTV-TKNetz 10, 11, 12, 13, 39, 40, 48)
9A | NE3 | Gruppe 37 | Komplettleistungen Tiefbau, Ziehen | 10037812 | Besondere Leistungen Tiefbau ausführen |  | (Techn. Hinweise u.a. in ZTV-TKNetz 10, 11, 12, 13, 39, 40, 48)
9A | NE3 | Gruppe 37 | Komplettleistungen Tiefbau, Ziehen | 10037822 | Besondere Leistungen Tiefbau ausführen |  | (Techn. Hinweise u.a. in ZTV-TKNetz 10, 11, 12, 13, 39, 40, 48)
9A | NE3 | Gruppe 37 | Komplettleistungen Tiefbau, Ziehen | 10037832 | Besondere Leistungen Tiefbau ausführen |  | (Techn. Hinweise u.a. in ZTV-TKNetz 10, 11, 12, 13, 39, 40, 48)
9A | NE3 | Gruppe 37 | Komplettleistungen Tiefbau, Ziehen | 10037842 | Besondere Leistungen Tiefbau ausführen |  | (Techn. Hinweise u.a. in ZTV-TKNetz 10, 11, 12, 13, 39, 40, 48)
9A | NE3 | Gruppe 37 | Komplettleistungen Tiefbau, Ziehen | 10037852 | Besondere Leistungen Tiefbau ausführen |  | (Techn. Hinweise u.a. in ZTV-TKNetz 10, 11, 12, 13, 39, 40, 48)
9A | NE3 | Gruppe 37 | Komplettleistungen Tiefbau, Ziehen | 10037862 | Besondere Leistungen Tiefbau ausführen |  | (Techn. Hinweise u.a. in ZTV-TKNetz 10, 11, 12, 13, 39, 40, 48)
9A | NE3 | Gruppe 37 | Komplettleistungen Tiefbau, Ziehen | 10037872 | Besondere Leistungen Tiefbau ausführen |  | (Techn. Hinweise u.a. in ZTV-TKNetz 10, 11, 12, 13, 39, 40, 48)
9A | NE3 | Gruppe 37 | Komplettleistungen Tiefbau, Ziehen | 10037882 | Besondere Leistungen Tiefbau ausführen |  | (Techn. Hinweise u.a. in ZTV-TKNetz 10, 11, 12, 13, 39, 40, 48)
9A | NE3 | Gruppe 37 | Komplettleistungen Tiefbau, Ziehen | 10037892 | Besondere Leistungen Tiefbau ausführen |  | (Techn. Hinweise u.a. in ZTV-TKNetz 10, 11, 12, 13, 39, 40, 48)
9A | NE3 | Gruppe 37 | Komplettleistungen Tiefbau, Ziehen | 10037914 | Entsorgungskosten abrechnen |  | (Techn. Hinweise u.a. in ZTV-TKNetz 10, 11, 12, 13, 39, 40, 48)
9A | NE3 | Gruppe 37 | Komplettleistungen Tiefbau, Ziehen | 10037923 | Leistungen Energieversorger abrechnen |  | (Techn. Hinweise u.a. in ZTV-TKNetz 10, 11, 12, 13, 39, 40, 48)
9A | NE3 | Gruppe 37 | Komplettleistungen Tiefbau, Ziehen | 10037935 | Zwischenlager-Deponietransport |  | (Techn. Hinweise u.a. in ZTV-TKNetz 10, 11, 12, 13, 39, 40, 48)
9A | NE3 | Gruppe 38 | Leistungen Trenchen, Mindertiefe Legung | 10038009 | Baugerät für Trenchverfahren I-IV vorh. |  | (Techn. Hinweise u.a. in ZTV-TKNetz 10, 11, 40, …)
9A | NE3 | Gruppe 38 | Leistungen Trenchen, Mindertiefe Legung | 10038019 | Zulage Suchschlitze für Trenchen |  | (Techn. Hinweise u.a. in ZTV-TKNetz 10, 11, 40, …)
9A | NE3 | Gruppe 38 | Leistungen Trenchen, Mindertiefe Legung | 10038029 | Trench Verfahren I-III |  | (Techn. Hinweise u.a. in ZTV-TKNetz 10, 11, 40, …)
9A | NE3 | Gruppe 38 | Leistungen Trenchen, Mindertiefe Legung | 10038039 | Trench bis 8cm in Breite Asphalt/Beton |  | (Techn. Hinweise u.a. in ZTV-TKNetz 10, 11, 40, …)
9A | NE3 | Gruppe 38 | Leistungen Trenchen, Mindertiefe Legung | 10038049 | Trench von 9-13cm Breite in Asphalt/Beton |  | (Techn. Hinweise u.a. in ZTV-TKNetz 10, 11, 40, …)
9A | NE3 | Gruppe 38 | Leistungen Trenchen, Mindertiefe Legung | 10038059 | Trench bis 13cm in Platten/Pflaster |  | (Techn. Hinweise u.a. in ZTV-TKNetz 10, 11, 40, …)
9A | NE3 | Gruppe 38 | Leistungen Trenchen, Mindertiefe Legung | 10038109 | Zulage Oberfl. Trench mit Gussasphalt |  | (Techn. Hinweise u.a. in ZTV-TKNetz 10, 11, 40, …)
9A | NE3 | Gruppe 38 | Leistungen Trenchen, Mindertiefe Legung | 10038119 | Zulage Oberfl. Trench mit Walzasphalt |  | (Techn. Hinweise u.a. in ZTV-TKNetz 10, 11, 40, …)
9A | NE3 | Gruppe 38 | Leistungen Trenchen, Mindertiefe Legung | 10038129 | Zulage Oberfl. Trench mit Beton |  | (Techn. Hinweise u.a. in ZTV-TKNetz 10, 11, 40, …)
9A | NE3 | Gruppe 38 | Leistungen Trenchen, Mindertiefe Legung | 10038139 | Zulage Mehrdicke Gussasphalt |  | (Techn. Hinweise u.a. in ZTV-TKNetz 10, 11, 40, …)
9A | NE3 | Gruppe 38 | Leistungen Trenchen, Mindertiefe Legung | 10038149 | Zulage Mehrdicke Walzasphalt |  | (Techn. Hinweise u.a. in ZTV-TKNetz 10, 11, 40, …)
9A | NE3 | Gruppe 38 | Leistungen Trenchen, Mindertiefe Legung | 10038159 | Zulage Mehrdicke Beton |  | (Techn. Hinweise u.a. in ZTV-TKNetz 10, 11, 40, …)
9A | NE3 | Gruppe 38 | Leistungen Trenchen, Mindertiefe Legung | 10038169 | Rohre in Trench auslegen Verfahren I-III |  | (Techn. Hinweise u.a. in ZTV-TKNetz 10, 11, 40, …)
9A | NE3 | Gruppe 38 | Leistungen Trenchen, Mindertiefe Legung | 10038179 | Rohre in Trench auslegen Verfahren IV-V |  | (Techn. Hinweise u.a. in ZTV-TKNetz 10, 11, 40, …)
9A | NE3 | Gruppe 38 | Leistungen Trenchen, Mindertiefe Legung | 10038182 | Minimal Trench herstellen |  | (Techn. Hinweise u.a. in ZTV-TKNetz 10, 11, 40, …)
9A | NE3 | Gruppe 38 | Leistungen Trenchen, Mindertiefe Legung | 10038184 | Bohrkernentnahme Minimal-Trench | neu | (Techn. Hinweise u.a. in ZTV-TKNetz 10, 11, 40, …)
9A | NE3 | Gruppe 38 | Leistungen Trenchen, Mindertiefe Legung | 10038186 | Zulage Bohrkernentnahme Minimal-Trench | neu | (Techn. Hinweise u.a. in ZTV-TKNetz 10, 11, 40, …)
9A | NE3 | Gruppe 38 | Leistungen Trenchen, Mindertiefe Legung | 10038500 | Gräben 0,15m x 0,30m o. Oberbau (Längstrasse) |  | (Techn. Hinweise u.a. in ZTV-TKNetz 10, 11, 40, …)
9A | NE3 | Gruppe 38 | Leistungen Trenchen, Mindertiefe Legung | 10038510 | Gräben 0,15m x 0,45m o. Oberbau (Längstrasse) |  | (Techn. Hinweise u.a. in ZTV-TKNetz 10, 11, 40, …)
9A | NE3 | Gruppe 38 | Leistungen Trenchen, Mindertiefe Legung | 10038520 | Gräben 0,15m x 0,30m in ungeb. O (Längstrasse) |  | (Techn. Hinweise u.a. in ZTV-TKNetz 10, 11, 40, …)
9A | NE3 | Gruppe 38 | Leistungen Trenchen, Mindertiefe Legung | 10038530 | Gräben 0,15m x 0,45m in ungeb. O (Längstrasse) |  | (Techn. Hinweise u.a. in ZTV-TKNetz 10, 11, 40, …)
9A | NE3 | Gruppe 38 | Leistungen Trenchen, Mindertiefe Legung | 10038540 | Gräben 0,15m x 0,30m für den geb. O. (Längstrasse) |  | (Techn. Hinweise u.a. in ZTV-TKNetz 10, 11, 40, …)
9A | NE3 | Gruppe 38 | Leistungen Trenchen, Mindertiefe Legung | 10038550 | Gräben 0,15m x 0,45m für den geb. O. (Längstrasse) |  | (Techn. Hinweise u.a. in ZTV-TKNetz 10, 11, 40, …)
9A | NE3 | Gruppe 38 | Leistungen Trenchen, Mindertiefe Legung | 10038560 | Gräben 0,15m x 0,30m o. Oberbau (FTTH) |  | (Techn. Hinweise u.a. in ZTV-TKNetz 10, 11, 40, …)
9A | NE3 | Gruppe 38 | Leistungen Trenchen, Mindertiefe Legung | 10038570 | Gräben 0,15m x 0,45m o. Oberbau (FTTH) |  | (Techn. Hinweise u.a. in ZTV-TKNetz 10, 11, 40, …)
9A | NE3 | Gruppe 38 | Leistungen Trenchen, Mindertiefe Legung | 10038580 | Gräben 0,15m x 0,30m in ungeb. O (FTTH) |  | (Techn. Hinweise u.a. in ZTV-TKNetz 10, 11, 40, …)
9A | NE3 | Gruppe 38 | Leistungen Trenchen, Mindertiefe Legung | 10038590 | Gräben 0,15m x 0,45m in ungeb. O (FTTH) |  | (Techn. Hinweise u.a. in ZTV-TKNetz 10, 11, 40, …)
9A | NE3 | Gruppe 38 | Leistungen Trenchen, Mindertiefe Legung | 10038600 | Gräben 0,15m x 0,30m für den geb. O. (FTTH) |  | (Techn. Hinweise u.a. in ZTV-TKNetz 10, 11, 40, …)
9A | NE3 | Gruppe 38 | Leistungen Trenchen, Mindertiefe Legung | 10038610 | Gräben 0,15m x 0,45m für den geb. O. (FTTH) |  | (Techn. Hinweise u.a. in ZTV-TKNetz 10, 11, 40, …)
9A | NE3 | Gruppe 38 | Leistungen Trenchen, Mindertiefe Legung | 10038620 | Zulage f. Graben-Mehrtiefe > 0,45 m |  | (Techn. Hinweise u.a. in ZTV-TKNetz 10, 11, 40, …)
9A | NE3 | Gruppe 38 | Leistungen Trenchen, Mindertiefe Legung | 10038630 | Zulage Gräben Pflaster, Platten |  | (Techn. Hinweise u.a. in ZTV-TKNetz 10, 11, 40, …)
9A | NE3 | Gruppe 38 | Leistungen Trenchen, Mindertiefe Legung | 10038640 | Zulage Gräben Großpflaster/Natursteinpfl. |  | (Techn. Hinweise u.a. in ZTV-TKNetz 10, 11, 40, …)
9A | NE3 | Gruppe 38 | Leistungen Trenchen, Mindertiefe Legung | 10038650 | Zulage Gräben Klein-/Mosaikpflaster |  | (Techn. Hinweise u.a. in ZTV-TKNetz 10, 11, 40, …)
9A | NE3 | Gruppe 38 | Leistungen Trenchen, Mindertiefe Legung | 10038660 | Zulage Gräben Beton |  | (Techn. Hinweise u.a. in ZTV-TKNetz 10, 11, 40, …)
9A | NE3 | Gruppe 38 | Leistungen Trenchen, Mindertiefe Legung | 10038670 | Zulage Gräben Asphalt |  | (Techn. Hinweise u.a. in ZTV-TKNetz 10, 11, 40, …)
9A | NE3 | Gruppe 38 | Leistungen Trenchen, Mindertiefe Legung | 10038680 | Zulage zu Asphalt je 4 cm |  | (Techn. Hinweise u.a. in ZTV-TKNetz 10, 11, 40, …)
9A | NE3 | Gruppe 38 | Leistungen Trenchen, Mindertiefe Legung | 10038690 | Zulage Gussasphalt |  | (Techn. Hinweise u.a. in ZTV-TKNetz 10, 11, 40, …)
9A | NE3 | Gruppe 38 | Leistungen Trenchen, Mindertiefe Legung | 10038700 | Zulage Gussasphalt (höhere Bindemittel) |  | (Techn. Hinweise u.a. in ZTV-TKNetz 10, 11, 40, …)
9A | NE3 | Gruppe 38 | Leistungen Trenchen, Mindertiefe Legung | 10038710 | Zul. Gussasphalt je 4cm (h. Bindemittel) |  | (Techn. Hinweise u.a. in ZTV-TKNetz 10, 11, 40, …)
9A | NE3 | Gruppe 38 | Leistungen Trenchen, Mindertiefe Legung | 10038720 | Gebundene Tragschicht f. Gräben |  | (Techn. Hinweise u.a. in ZTV-TKNetz 10, 11, 40, …)
9A | NE3 | Gruppe 38 | Leistungen Trenchen, Mindertiefe Legung | 10038730 | Frost f. Gräben oder Bodenkl. 7 |  | (Techn. Hinweise u.a. in ZTV-TKNetz 10, 11, 40, …)
9A | NE3 | Gruppe 38 | Leistungen Trenchen, Mindertiefe Legung | 10038740 | Bodenaustausch f. Gräben (Mindertiefe) |  | (Techn. Hinweise u.a. in ZTV-TKNetz 10, 11, 40, …)
9A | NE3 | Gruppe 38 | Leistungen Trenchen, Mindertiefe Legung | 10038750 | Zulage. Winterbaustelle Gräben |  | (Techn. Hinweise u.a. in ZTV-TKNetz 10, 11, 40, …)
9A | NE3 | Gruppe 38 | Leistungen Trenchen, Mindertiefe Legung | 10038760 | Gräben 0,30m x 0,45m o. Oberbau (Längstrasse) |  | (Techn. Hinweise u.a. in ZTV-TKNetz 10, 11, 40, …)
9A | NE3 | Gruppe 38 | Leistungen Trenchen, Mindertiefe Legung | 10038770 | Gräben 0,30m x 0,45m in ungeb. O (Längstrasse) |  | (Techn. Hinweise u.a. in ZTV-TKNetz 10, 11, 40, …)
9A | NE3 | Gruppe 38 | Leistungen Trenchen, Mindertiefe Legung | 10038780 | Gräben 0,30m x 0,45m für den geb. O. (Längstrasse) |  | (Techn. Hinweise u.a. in ZTV-TKNetz 10, 11, 40, …)
9A | NE3 | Gruppe 38 | Leistungen Trenchen, Mindertiefe Legung | 10038790 | Gräben 0,30m x 0,45m o. Oberbau (FTTH) |  | (Techn. Hinweise u.a. in ZTV-TKNetz 10, 11, 40, …)
9A | NE3 | Gruppe 38 | Leistungen Trenchen, Mindertiefe Legung | 10038800 | Gräben 0,30m x 0,45m in ungeb. O (FTTH) |  | (Techn. Hinweise u.a. in ZTV-TKNetz 10, 11, 40, …)
9A | NE3 | Gruppe 38 | Leistungen Trenchen, Mindertiefe Legung | 10038810 | Gräben 0,30m x 0,45m für den geb. O. (FTTH) |  | (Techn. Hinweise u.a. in ZTV-TKNetz 10, 11, 40, …)
9A | NE3 | Gruppe 38 | Leistungen Trenchen, Mindertiefe Legung | 10038901 | Baugeräte für Layjetverfahren vorhalten |  | (Techn. Hinweise u.a. in ZTV-TKNetz 10, 11, 40, …)
9A | NE3 | Gruppe 38 | Leistungen Trenchen, Mindertiefe Legung | 10038911 | Zulage je weitere 50 km Anfahrtsstrecke |  | (Techn. Hinweise u.a. in ZTV-TKNetz 10, 11, 40, …)
9A | NE3 | Gruppe 38 | Leistungen Trenchen, Mindertiefe Legung | 10038921 | Frästrasse herst. in ungeb. Oberbau |  | (Techn. Hinweise u.a. in ZTV-TKNetz 10, 11, 40, …)
9A | NE3 | Gruppe 38 | Leistungen Trenchen, Mindertiefe Legung | 10038931 | Frästrasse herst. in Asphalt o. Beton |  | (Techn. Hinweise u.a. in ZTV-TKNetz 10, 11, 40, …)
9A | NE3 | Gruppe 38 | Leistungen Trenchen, Mindertiefe Legung | 10038941 | Zulage Frästrasse in Asphalt o. Beton |  | (Techn. Hinweise u.a. in ZTV-TKNetz 10, 11, 40, …)
9A | NE3 | Gruppe 38 | Leistungen Trenchen, Mindertiefe Legung | 10038951 | Zulage zu Asphalt o. Beton je 4 cm |  | (Techn. Hinweise u.a. in ZTV-TKNetz 10, 11, 40, …)
9A | NE3 | Gruppe 38 | Leistungen Trenchen, Mindertiefe Legung | 10038961 | Fräsarbeiten in der Bodenklasse 6+7 |  | (Techn. Hinweise u.a. in ZTV-TKNetz 10, 11, 40, …)
9A | NE3 | Gruppe 40 | Herstellen von Überspannungsschutz und Erdungsanlagen | 10040010 | Magazine für Überspannungsableiter |  | (Techn. Hinweise u.a. in ZTV-TKNetz 41, 50)
9A | NE3 | Gruppe 40 | Herstellen von Überspannungsschutz und Erdungsanlagen | 10040020 | Potentialausgleich vorbereiten / herst. |  | (Techn. Hinweise u.a. in ZTV-TKNetz 41, 50)
9A | NE3 | Gruppe 40 | Herstellen von Überspannungsschutz und Erdungsanlagen | 10040030 | Rund- oder Bandstahlerder befestigen |  | (Techn. Hinweise u.a. in ZTV-TKNetz 41, 50)
9A | NE3 | Gruppe 40 | Herstellen von Überspannungsschutz und Erdungsanlagen | 10040040 | Rund- oder Bandstahlerden abbauen |  | (Techn. Hinweise u.a. in ZTV-TKNetz 41, 50)
9A | NE3 | Gruppe 40 | Herstellen von Überspannungsschutz und Erdungsanlagen | 10040050 | Tiefenerder/Flächenerder einbringen |  | (Techn. Hinweise u.a. in ZTV-TKNetz 41, 50)
9A | NE3 | Gruppe 40 | Herstellen von Überspannungsschutz und Erdungsanlagen | 10040060 | Überspannungsfeinschutzmodule einbauen |  | (Techn. Hinweise u.a. in ZTV-TKNetz 41, 50)
9A | NE3 | Gruppe 40 | Herstellen von Überspannungsschutz und Erdungsanlagen | 10040070 | Tiefenerder/Flächenerder ausbauen |  | (Techn. Hinweise u.a. in ZTV-TKNetz 41, 50)
9A | NE3 | Gruppe 41 | Verbinden von Kabeladern | 10041043 | Cu-DA > 0,8 mm verbinden |  | (Techn. Hinweise u.a. in ZTV-TKNetz 39, 41)
9A | NE3 | Gruppe 41 | Verbinden von Kabeladern | 10041113 | Cu-DA < 0,8mm verbinden |  | (Techn. Hinweise u.a. in ZTV-TKNetz 39, 41)
9A | NE3 | Gruppe 42 | Montagearbeiten an Muffen und Kabeln | 10042050 | Druckluftstutzen/Stopfstelle einbauen |  | (Techn. Hinweise u.a. in ZTV-TKNetz 39, 41)
9A | NE3 | Gruppe 42 | Montagearbeiten an Muffen und Kabeln | 10042066 | Zulage Stopfstelle DLR |  | (Techn. Hinweise u.a. in ZTV-TKNetz 39, 41)
9A | NE3 | Gruppe 42 | Montagearbeiten an Muffen und Kabeln | 10042110 | Schrumpfmuffen herstellen |  | (Techn. Hinweise u.a. in ZTV-TKNetz 39, 41)
9A | NE3 | Gruppe 42 | Montagearbeiten an Muffen und Kabeln | 10042123 | Klemmmuffen u.a. Muffen herstellen |  | (Techn. Hinweise u.a. in ZTV-TKNetz 39, 41)
9A | NE3 | Gruppe 42 | Montagearbeiten an Muffen und Kabeln | 10042134 | Gel-Muffe herstellen |  | (Techn. Hinweise u.a. in ZTV-TKNetz 39, 41)
9A | NE3 | Gruppe 42 | Montagearbeiten an Muffen und Kabeln | 10042146 | Klemmmuffen für DLR |  | (Techn. Hinweise u.a. in ZTV-TKNetz 39, 41)
9A | NE3 | Gruppe 43 | Arbeiten an Abschluss- und Verteileinrichtungen, Schaltarbeiten | 10043043 | Endverschlüsse einbauen |  | (Techn. Hinweise u.a. in ZTV-TKNetz 41)
9A | NE3 | Gruppe 43 | Arbeiten an Abschluss- und Verteileinrichtungen, Schaltarbeiten | 10043073 | Kabel anlegen EVs/TrLe |  | (Techn. Hinweise u.a. in ZTV-TKNetz 41)
9A | NE3 | Gruppe 43 | Arbeiten an Abschluss- und Verteileinrichtungen, Schaltarbeiten | 10043090 | Schließsysteme einbauen/auswechseln |  | (Techn. Hinweise u.a. in ZTV-TKNetz 41)
9A | NE3 | Gruppe 43 | Arbeiten an Abschluss- und Verteileinrichtungen, Schaltarbeiten | 10043110 | 1-3 DA an Hauptverteilern schalten |  | (Techn. Hinweise u.a. in ZTV-TKNetz 41)
9A | NE3 | Gruppe 43 | Arbeiten an Abschluss- und Verteileinrichtungen, Schaltarbeiten | 10043120 | > 3 – 50 DA an HVt schalten |  | (Techn. Hinweise u.a. in ZTV-TKNetz 41)
9A | NE3 | Gruppe 43 | Arbeiten an Abschluss- und Verteileinrichtungen, Schaltarbeiten | 10043130 | Mehr als 50 DA an HVt schalten |  | (Techn. Hinweise u.a. in ZTV-TKNetz 41)
9A | NE3 | Gruppe 43 | Arbeiten an Abschluss- und Verteileinrichtungen, Schaltarbeiten | 10043140 | Schaltungen am HVt aufheben |  | (Techn. Hinweise u.a. in ZTV-TKNetz 41)
9A | NE3 | Gruppe 43 | Arbeiten an Abschluss- und Verteileinrichtungen, Schaltarbeiten | 10043310 | 1-3 DA an KVz/MFG schalten |  | (Techn. Hinweise u.a. in ZTV-TKNetz 41)
9A | NE3 | Gruppe 43 | Arbeiten an Abschluss- und Verteileinrichtungen, Schaltarbeiten | 10043320 | >3-50 DA an KVz/MFG schalten |  | (Techn. Hinweise u.a. in ZTV-TKNetz 41)
9A | NE3 | Gruppe 43 | Arbeiten an Abschluss- und Verteileinrichtungen, Schaltarbeiten | 10043330 | Schaltungen APL / Inhouse-Verteiler |  | (Techn. Hinweise u.a. in ZTV-TKNetz 41)
9A | NE3 | Gruppe 43 | Arbeiten an Abschluss- und Verteileinrichtungen, Schaltarbeiten | 10043340 | > 50 DA an KVz/MFG schalten |  | (Techn. Hinweise u.a. in ZTV-TKNetz 41)
9A | NE3 | Gruppe 43 | Arbeiten an Abschluss- und Verteileinrichtungen, Schaltarbeiten | 10043350 | Schaltungen an KVz/MFG aufheben |  | (Techn. Hinweise u.a. in ZTV-TKNetz 41)
9A | NE3 | Gruppe 43 | Arbeiten an Abschluss- und Verteileinrichtungen, Schaltarbeiten | 10043360 | > 50 DA an KVz/MFG umschalten |  | (Techn. Hinweise u.a. in ZTV-TKNetz 41)
9A | NE3 | Gruppe 43 | Arbeiten an Abschluss- und Verteileinrichtungen, Schaltarbeiten | 10043374 | Vorbereitung Querkabelbereinigung |  | (Techn. Hinweise u.a. in ZTV-TKNetz 41)
9A | NE3 | Gruppe 43 | Arbeiten an Abschluss- und Verteileinrichtungen, Schaltarbeiten | 10043384 | Zulage Vorbereitung Querkabelbereinigung |  | (Techn. Hinweise u.a. in ZTV-TKNetz 41)
9A | NE3 | Gruppe 43 | Arbeiten an Abschluss- und Verteileinrichtungen, Schaltarbeiten | 10043510 | Schaltungen an Vt (≥2 Mbit) der NK |  | (Techn. Hinweise u.a. in ZTV-TKNetz 41)
9A | NE3 | Gruppe 43 | Arbeiten an Abschluss- und Verteileinrichtungen, Schaltarbeiten | 10043560 | Aufhebungen an Vt (≥2 Mbit) der NK |  | (Techn. Hinweise u.a. in ZTV-TKNetz 41)
9A | NE3 | Gruppe 43 | Arbeiten an Abschluss- und Verteileinrichtungen, Schaltarbeiten | 10043577 | Umschalt. Kundltg. 1 Rangierung RETIRE |  | (Techn. Hinweise u.a. in ZTV-TKNetz 41)
9A | NE3 | Gruppe 43 | Arbeiten an Abschluss- und Verteileinrichtungen, Schaltarbeiten | 10043587 | Umschalt. Kundltg. 2 Rangierungen RETIRE |  | (Techn. Hinweise u.a. in ZTV-TKNetz 41)
9A | NE3 | Gruppe 43 | Arbeiten an Abschluss- und Verteileinrichtungen, Schaltarbeiten | 10043597 | Ermittlung fehlender Schaltpunkt RETIRE |  | (Techn. Hinweise u.a. in ZTV-TKNetz 41)
9A | NE3 | Gruppe 43 | Arbeiten an Abschluss- und Verteileinrichtungen, Schaltarbeiten | 10043607 | Außerbetriebnahme Systemtechnik RETIRE |  | (Techn. Hinweise u.a. in ZTV-TKNetz 41)
9A | NE3 | Gruppe 43 | Arbeiten an Abschluss- und Verteileinrichtungen, Schaltarbeiten | 10043617 | Außerbetriebnahme PSTN RETIRE |  | (Techn. Hinweise u.a. in ZTV-TKNetz 41)
9A | NE3 | Gruppe 43 | Arbeiten an Abschluss- und Verteileinrichtungen, Schaltarbeiten | 10043627 | Erfolglose Anfahrt RETIRE |  | (Techn. Hinweise u.a. in ZTV-TKNetz 41)
9A | NE3 | Gruppe 43 | Arbeiten an Abschluss- und Verteileinrichtungen, Schaltarbeiten | 10043638 | RETIRE OD Access-Node |  | (Techn. Hinweise u.a. in ZTV-TKNetz 41)
9A | NE3 | Gruppe 43 | Arbeiten an Abschluss- und Verteileinrichtungen, Schaltarbeiten | 10043648 | Zulage Bereinigung EVs (zentr. Projekte) |  | (Techn. Hinweise u.a. in ZTV-TKNetz 41)
9A | NE3 | Gruppe 44 | Befestigen und Abbauen von Kabel | 10044013 | Installationskabel befestigen |  | (Techn. Hinweise u.a. in ZTV-TKNetz 39, 39a, 41, 48, 48a, ...)
9A | NE3 | Gruppe 44 | Befestigen und Abbauen von Kabel | 10044020 | Außenkabel befestigen |  | (Techn. Hinweise u.a. in ZTV-TKNetz 39, 39a, 41, 48, 48a, ...)
9A | NE3 | Gruppe 44 | Befestigen und Abbauen von Kabel | 10044030 | Installationskanäle befestigen |  | (Techn. Hinweise u.a. in ZTV-TKNetz 39, 39a, 41, 48, 48a, ...)
9A | NE3 | Gruppe 44 | Befestigen und Abbauen von Kabel | 10044050 | Bündel in Schutzschläuche verlegen |  | (Techn. Hinweise u.a. in ZTV-TKNetz 39, 39a, 41, 48, 48a, ...)
9A | NE3 | Gruppe 44 | Befestigen und Abbauen von Kabel | 10044060 | Installationskabel abbauen |  | (Techn. Hinweise u.a. in ZTV-TKNetz 39, 39a, 41, 48, 48a, ...)
9A | NE3 | Gruppe 44 | Befestigen und Abbauen von Kabel | 10044070 | Außenkabel und Inst.-Kanäle abbauen |  | (Techn. Hinweise u.a. in ZTV-TKNetz 39, 39a, 41, 48, 48a, ...)
9A | NE3 | Gruppe 44 | Befestigen und Abbauen von Kabel | 10044100 | Gf-Innenkabel befestigen |  | (Techn. Hinweise u.a. in ZTV-TKNetz 39, 39a, 41, 48, 48a, ...)
9A | NE3 | Gruppe 44 | Befestigen und Abbauen von Kabel | 10044150 | Durchbruch f. Inst.-Kanäle in Gebäuden |  | (Techn. Hinweise u.a. in ZTV-TKNetz 39, 39a, 41, 48, 48a, ...)
9A | NE3 | Gruppe 44 | Befestigen und Abbauen von Kabel | 10044160 | Prov. Brandabschottung herstellen |  | (Techn. Hinweise u.a. in ZTV-TKNetz 39, 39a, 41, 48, 48a, ...)
9A | NE3 | Gruppe 44 | Befestigen und Abbauen von Kabel | 10044170 | Brandabschottung herstellen |  | (Techn. Hinweise u.a. in ZTV-TKNetz 39, 39a, 41, 48, 48a, ...)
9A | NE3 | Gruppe 44 | Befestigen und Abbauen von Kabel | 10044180 | Zulage Installationskanäle liefern |  | (Techn. Hinweise u.a. in ZTV-TKNetz 39, 39a, 41, 48, 48a, ...)
9A | NE3 | Gruppe 44 | Befestigen und Abbauen von Kabel | 10044193 | Flächen-/Kabelrost aufbauen |  | (Techn. Hinweise u.a. in ZTV-TKNetz 39, 39a, 41, 48, 48a, ...)
9A | NE3 | Gruppe 44 | Befestigen und Abbauen von Kabel | 10044201 | Herst. eines Brandschotts ≤ 11cm im Ø |  | (Techn. Hinweise u.a. in ZTV-TKNetz 39, 39a, 41, 48, 48a, ...)
9A | NE3 | Gruppe 44 | Befestigen und Abbauen von Kabel | 10044211 | Herst. eines Brandschotts bis Ø 16cm |  | (Techn. Hinweise u.a. in ZTV-TKNetz 39, 39a, 41, 48, 48a, ...)
9A | NE3 | Gruppe 44 | Befestigen und Abbauen von Kabel | 10044221 | Herst. eines Brandschotts bis Ø 21cm |  | (Techn. Hinweise u.a. in ZTV-TKNetz 39, 39a, 41, 48, 48a, ...)
9A | NE3 | Gruppe 44 | Befestigen und Abbauen von Kabel | 10044231 | Herst. eines Brandschotts bis 0,1m² |  | (Techn. Hinweise u.a. in ZTV-TKNetz 39, 39a, 41, 48, 48a, ...)
9A | NE3 | Gruppe 44 | Befestigen und Abbauen von Kabel | 10044241 | Herst. eines Brandschotts bis 0,5m² |  | (Techn. Hinweise u.a. in ZTV-TKNetz 39, 39a, 41, 48, 48a, ...)
9A | NE3 | Gruppe 44 | Befestigen und Abbauen von Kabel | 10044251 | Herst. eines Brandschotts bis 1m |  | (Techn. Hinweise u.a. in ZTV-TKNetz 39, 39a, 41, 48, 48a, ...)
9A | NE3 | Gruppe 44 | Befestigen und Abbauen von Kabel | 10044261 | Anpassen Doppelboden-Trittschutzplatte |  | (Techn. Hinweise u.a. in ZTV-TKNetz 39, 39a, 41, 48, 48a, ...)
9A | NE3 | Gruppe 44 | Befestigen und Abbauen von Kabel | 10044271 | Errichten Kabelabfangungen o. FLR.-Anteil |  | (Techn. Hinweise u.a. in ZTV-TKNetz 39, 39a, 41, 48, 48a, ...)
9A | NE3 | Gruppe 44 | Befestigen und Abbauen von Kabel | 10044810 | Besondere Leistungen Vorinstallation |  | (Techn. Hinweise u.a. in ZTV-TKNetz 39, 39a, 41, 48, 48a, ...)
9A | NE3 | Gruppe 44 | Befestigen und Abbauen von Kabel | 10044820 | Besondere Leistungen Vorinstallation |  | (Techn. Hinweise u.a. in ZTV-TKNetz 39, 39a, 41, 48, 48a, ...)
9A | NE3 | Gruppe 44 | Befestigen und Abbauen von Kabel | 10044830 | Besondere Leistungen Vorinstallation |  | (Techn. Hinweise u.a. in ZTV-TKNetz 39, 39a, 41, 48, 48a, ...)
9A | NE3 | Gruppe 44 | Befestigen und Abbauen von Kabel | 10044833 | Besondere Leistungen Inhousnetze |  | (Techn. Hinweise u.a. in ZTV-TKNetz 39, 39a, 41, 48, 48a, ...)
9A | NE3 | Gruppe 44 | Befestigen und Abbauen von Kabel | 10044843 | Besondere Leistungen Brandschott |  | (Techn. Hinweise u.a. in ZTV-TKNetz 39, 39a, 41, 48, 48a, ...)
9A | NE3 | Gruppe 45 | Arbeiten an peripheren Einrichtungen | 10045010 | Baugruppenrahmen einbauen
9A | NE3 | Gruppe 45 | Arbeiten an peripheren Einrichtungen | 10045020 | Baugruppenrahmen ausbauen
9A | NE3 | Gruppe 45 | Arbeiten an peripheren Einrichtungen | 10045030 | Baugruppen einbauen/ausbauen
9A | NE3 | Gruppe 45 | Arbeiten an peripheren Einrichtungen | 10045060 | PCM 2A/4A-TA abbauen
9A | NE3 | Gruppe 45 | Arbeiten an peripheren Einrichtungen | 10045070 | Lüfterbaugruppen ein- oder ausbauen
9A | NE3 | Gruppe 45 | Arbeiten an peripheren Einrichtungen | 10045080 | Wandgehäuse für techn. Einr. ein-/ausb.
9A | NE3 | Gruppe 46 | Sonstige Arbeiten an peripheren Einrichtungen | 10046040 | Zwischenregeneratoren einbauen
9A | NE3 | Gruppe 46 | Sonstige Arbeiten an peripheren Einrichtungen | 10046050 | Zwischenregeneratoren ausbauen
9A | NE3 | Gruppe 46 | Sonstige Arbeiten an peripheren Einrichtungen | 10046069 | Qualitätsprüfung BNG Kupfer
9A | NE3 | Gruppe 51 | Arbeiten an Glasfaserkabeln | 10051152 | ungeschnittene Bündeladern öffnen |  | (Techn. Hinweise u.a. in ZTV-TKNetz 39, 48)
9A | NE3 | Gruppe 51 | Arbeiten an Glasfaserkabeln | 10051162 | ungeschweißte Gf in E&MMS Kass. Ablegen |  | (Techn. Hinweise u.a. in ZTV-TKNetz 39, 48)
9A | NE3 | Gruppe 51 | Arbeiten an Glasfaserkabeln | 10051174 | Gf ungeschweißt in Spleißkonzentr. abl. |  | (Techn. Hinweise u.a. in ZTV-TKNetz 39, 48)
9A | NE3 | Gruppe 51 | Arbeiten an Glasfaserkabeln | 10051202 | Glasfasern vorb. U. verbinden Indoor |  | (Techn. Hinweise u.a. in ZTV-TKNetz 39, 48)
9A | NE3 | Gruppe 51 | Arbeiten an Glasfaserkabeln | 10051212 | Glasfasern vorb. und verbinden Outdoor |  | (Techn. Hinweise u.a. in ZTV-TKNetz 39, 48)
9A | NE3 | Gruppe 51 | Arbeiten an Glasfaserkabeln | 10051222 | Gf-AtK Gruppenpigtail einseitig |  | (Techn. Hinweise u.a. in ZTV-TKNetz 39, 48)
9A | NE3 | Gruppe 51 | Arbeiten an Glasfaserkabeln | 10051232 | Pigtail einseitig Indoor |  | (Techn. Hinweise u.a. in ZTV-TKNetz 39, 48)
9A | NE3 | Gruppe 51 | Arbeiten an Glasfaserkabeln | 10051242 | Gf-Schaltungen mit Patschkabeln herstellen/aufheben |  | (Techn. Hinweise u.a. in ZTV-TKNetz 39, 48)
9A | NE3 | Gruppe 51 | Arbeiten an Glasfaserkabeln | 10051252 | Beidseitige konfekt. Gf-VbK verlegen |  | (Techn. Hinweise u.a. in ZTV-TKNetz 39, 48)
9A | NE3 | Gruppe 51 | Arbeiten an Glasfaserkabeln | 10051262 | Gf-Peitschen von konfek. Gf-VbK auflegen |  | (Techn. Hinweise u.a. in ZTV-TKNetz 39, 48)
9A | NE3 | Gruppe 51 | Arbeiten an Glasfaserkabeln | 10051272 | Pigtail einseitig Outdoor |  | (Techn. Hinweise u.a. in ZTV-TKNetz 39, 48)
9A | NE3 | Gruppe 51 | Arbeiten an Glasfaserkabeln | 10051282 | Gf am AP vorbereiten/verbinden (FTTH) |  | (Techn. Hinweise u.a. in ZTV-TKNetz 39, 48)
9A | NE3 | Gruppe 51 | Arbeiten an Glasfaserkabeln | 10051292 | Zulage Gf am AP (FTTH) |  | (Techn. Hinweise u.a. in ZTV-TKNetz 39, 48)
9A | NE3 | Gruppe 51 | Arbeiten an Glasfaserkabeln | 10051302 | Gf am NVt vorbereiten/verbinden |  | (Techn. Hinweise u.a. in ZTV-TKNetz 39, 48)
9A | NE3 | Gruppe 51 | Arbeiten an Glasfaserkabeln | 10051312 | Zulage Gf am NVt |  | (Techn. Hinweise u.a. in ZTV-TKNetz 39, 48)
9A | NE3 | Gruppe 51 | Arbeiten an Glasfaserkabeln | 10051322 | Glasfaser – Muffen herstellen |  | (Techn. Hinweise u.a. in ZTV-TKNetz 39, 48)
9A | NE3 | Gruppe 51 | Arbeiten an Glasfaserkabeln | 10051337 | Glasfaser Mini-Muffe |  | (Techn. Hinweise u.a. in ZTV-TKNetz 39, 48)
9A | NE3 | Gruppe 51 | Arbeiten an Glasfaserkabeln | 10051609 | GPON PON-FMT Kontrollmessung |  | (Techn. Hinweise u.a. in ZTV-TKNetz 39, 48)
9A | NE3 | Gruppe 51 | Arbeiten an Glasfaserkabeln | 10051733 | HK-Kontrollmessung Massenmarkt |  | (Techn. Hinweise u.a. in ZTV-TKNetz 39, 48)
9A | NE3 | Gruppe 51 | Arbeiten an Glasfaserkabeln | 10051743 | HK-Kontrollmessung Individualmarkt |  | (Techn. Hinweise u.a. in ZTV-TKNetz 39, 48)
9A | NE3 | Gruppe 51 | Arbeiten an Glasfaserkabeln | 10051753 | Zulage HK-Kontrollmessung Massenmarkt |  | (Techn. Hinweise u.a. in ZTV-TKNetz 39, 48)
9A | NE3 | Gruppe 51 | Arbeiten an Glasfaserkabeln | 10051763 | Zulage HK-Kontrollmessung Individualmarkt |  | (Techn. Hinweise u.a. in ZTV-TKNetz 39, 48)
9A | NE3 | Gruppe 51 | Arbeiten an Glasfaserkabeln | 10051774 | Pegelmessung an Gf-Verbindungsleitungen |  | (Techn. Hinweise u.a. in ZTV-TKNetz 39, 48)
9A | NE3 | Gruppe 51 | Arbeiten an Glasfaserkabeln | 10051784 | Zulage Pegelmessung an Gf-VL |  | (Techn. Hinweise u.a. in ZTV-TKNetz 39, 48)
9A | NE3 | Gruppe 51 | Arbeiten an Glasfaserkabeln | 10051795 | Zulage Zoomringe |  | (Techn. Hinweise u.a. in ZTV-TKNetz 39, 48)
9A | NE3 | Gruppe 51 | Arbeiten an Glasfaserkabeln | 10051822 | Besondere Leistungen Gf-Montage |  | (Techn. Hinweise u.a. in ZTV-TKNetz 39, 48)
9A | NE3 | Gruppe 51 | Arbeiten an Glasfaserkabeln | 10051832 | Besondere Leistungen Gf-Montage |  | (Techn. Hinweise u.a. in ZTV-TKNetz 39, 48)
9A | NE3 | Gruppe 52 | Arbeiten an Stromversorgungselementen im Zugangsnetz | 10052010 | Fernspeisekabel verbinden
9A | NE3 | Gruppe 52 | Arbeiten an Stromversorgungselementen im Zugangsnetz | 10052020 | Gießharzmuffen verschließen
9A | NE3 | Gruppe 52 | Arbeiten an Stromversorgungselementen im Zugangsnetz | 10052050 | Verbindungsdosen einbauen
9A | NE3 | Gruppe 52 | Arbeiten an Stromversorgungselementen im Zugangsnetz | 10052060 | Batterietragekonsolen einbauen
9A | NE3 | Gruppe 52 | Arbeiten an Stromversorgungselementen im Zugangsnetz | 10052070 | Batterien einbauen
9A | NE3 | Gruppe 52 | Arbeiten an Stromversorgungselementen im Zugangsnetz | 10052123 | Aufbau einer elektrischen Anlage 230V
9A | NE3 | Gruppe 52 | Arbeiten an Stromversorgungselementen im Zugangsnetz | 10052133 | Zähler ein/um und ausbauen
9A | NE3 | Gruppe 52 | Arbeiten an Stromversorgungselementen im Zugangsnetz | 10052143 | Datenverbindung
9A | NE3 | Gruppe 52 | Arbeiten an Stromversorgungselementen im Zugangsnetz | 10052153 | RCD/MCB, ÜSS, Sets ein/um/ausbauen
9A | NE3 | Gruppe 52 | Arbeiten an Stromversorgungselementen im Zugangsnetz | 10052163 | Herstellen einer unterbr. Stromversorgung
9A | NE3 | Gruppe 52 | Arbeiten an Stromversorgungselementen im Zugangsnetz | 10052173 | Netzgerät in MFG (AC/DC und DC/DC)
9A | NE3 | Gruppe 52 | Arbeiten an Stromversorgungselementen im Zugangsnetz | 10052183 | Störungsbeseitigung unbekannter Ursache
9A | NE3 | Gruppe 52 | Arbeiten an Stromversorgungselementen im Zugangsnetz | 10052192 | Elektrische Anlagen ab/in Betrieb nehmen
9A | NE3 | Gruppe 52 | Arbeiten an Stromversorgungselementen im Zugangsnetz | 10052203 | Wiederk. Wartung ortsfester elektr. Anlagen
9A | NE3 | Gruppe 52 | Arbeiten an Stromversorgungselementen im Zugangsnetz | 10052213 | Prüfung RCD
9A | NE3 | Gruppe 52 | Arbeiten an Stromversorgungselementen im Zugangsnetz | 10052222 | Rückbau elektrischer Anlagen
9A | NE3 | Gruppe 52 | Arbeiten an Stromversorgungselementen im Zugangsnetz | 10052233 | Prüfung ortsver. el. Geräte
9A | NE3 | Gruppe 52 | Arbeiten an Stromversorgungselementen im Zugangsnetz | 10052242 | Montage Umbausatz SVE UBS FI-ASLMX
9A | NE3 | Gruppe 52 | Arbeiten an Stromversorgungselementen im Zugangsnetz | 10052252 | Inspizieren v. freigeschalteten E-Anlag.
9A | NE3 | Gruppe 52 | Arbeiten an Stromversorgungselementen im Zugangsnetz | 10052263 | Untervert. in Technikgehäuse einbauen
9A | NE3 | Gruppe 52 | Arbeiten an Stromversorgungselementen im Zugangsnetz | 10052273 | Netzgeräte in MFG Umbauen
9A | NE3 | Gruppe 52 | Arbeiten an Stromversorgungselementen im Zugangsnetz | 10052284 | Fernspeiselinie im CO erstellen
9A | NE3 | Gruppe 52 | Arbeiten an Stromversorgungselementen im Zugangsnetz | 10052294 | Gf-Controller Fsp im CO einbauen
9A | NE3 | Gruppe 52 | Arbeiten an Stromversorgungselementen im Zugangsnetz | 10052304 | Fernspeiselinie im MFG herstellen
9A | NE3 | Gruppe 52 | Arbeiten an Stromversorgungselementen im Zugangsnetz | 10052314 | Fernspeiselinie Hinweisschilder
9A | NE3 | Gruppe 52 | Arbeiten an Stromversorgungselementen im Zugangsnetz | 10052324 | Fernspeisekabel für Gelmuffen verbinden
9A | NE3 | Gruppe 52 | Arbeiten an Stromversorgungselementen im Zugangsnetz | 10052334 | Verkehrssicherung an Niederspannungsanl.
9A | NE3 | Gruppe 52 | Arbeiten an Stromversorgungselementen im Zugangsnetz | 10052344 | Instandsetzung ortsver. Betriebsmittel
9A | NE3 | Gruppe 52 | Arbeiten an Stromversorgungselementen im Zugangsnetz | 10052354 | Abnahme elektrische Anlage 400V FSP
9A | NE3 | Gruppe 52 | Arbeiten an Stromversorgungselementen im Zugangsnetz | 10052365 | Spannungsfreischaltung an FSP-Kabel
9A | NE3 | Gruppe 52 | Arbeiten an Stromversorgungselementen im Zugangsnetz | 10052375 | Zulage Fehlerortung, Fehlerinstandsetzung
9A | NE3 | Gruppe 52 | Arbeiten an Stromversorgungselementen im Zugangsnetz | 10052386 | Aufbau einer elektrischen Anlage 230V Turnkey-Access
9A | NE3 | Gruppe 52 | Arbeiten an Stromversorgungselementen im Zugangsnetz | 10052396 | Elektrische Anlage ab/in Betrieb nehmen Turnkey-Access
9A | NE3 | Gruppe 52 | Arbeiten an Stromversorgungselementen im Zugangsnetz | 10052406 | Batteriesystem Installation 48V DC
9A | NE3 | Gruppe 52 | Arbeiten an Stromversorgungselementen im Zugangsnetz | 10052416 | Zulage Inbetriebnahme Batterie 48 V DC
9A | NE3 | Gruppe 52 | Arbeiten an Stromversorgungselementen im Zugangsnetz | 10052427 | Prüfung FSP-Kabelanlage (Turnkey Access)
9A | NE3 | Gruppe 52 | Arbeiten an Stromversorgungselementen im Zugangsnetz | 10052500 | Inbetrieb.- und Abnahme SmallCell 230V
9A | NE3 | Gruppe 52 | Arbeiten an Stromversorgungselementen im Zugangsnetz | 10052502 | Aufbau SmallCell Stadtmöbel
9A | NE3 | Gruppe 53 | Arbeiten an Komponenten des optischen Zugangsnetzes | 10053010 | Baugruppenträger für ONU einbauen | gelöscht | (Techn. Hinweise u.a. in ZTV-TKNetz 48)
9A | NE3 | Gruppe 53 | Arbeiten an Komponenten des optischen Zugangsnetzes | 10053020 | Karten oder Module für ONU stecken | gelöscht | (Techn. Hinweise u.a. in ZTV-TKNetz 48)
9A | NE3 | Gruppe 53 | Arbeiten an Komponenten des optischen Zugangsnetzes | 10053030 | Gf-Kassettenträger in ONU einbauen | gelöscht | (Techn. Hinweise u.a. in ZTV-TKNetz 48)
9A | NE3 | Gruppe 53 | Arbeiten an Komponenten des optischen Zugangsnetzes | 10053050 | Türkontakte einbauen | gelöscht | (Techn. Hinweise u.a. in ZTV-TKNetz 48)
9A | NE3 | Gruppe 53 | Arbeiten an Komponenten des optischen Zugangsnetzes | 10053080 | Adapterbleche einbauen | gelöscht | (Techn. Hinweise u.a. in ZTV-TKNetz 48)
9A | NE3 | Gruppe 53 | Arbeiten an Komponenten des optischen Zugangsnetzes | 10053090 | Einsätze in UFB einbauen | gelöscht | (Techn. Hinweise u.a. in ZTV-TKNetz 48)
9A | NE3 | Gruppe 53 | Arbeiten an Komponenten des optischen Zugangsnetzes | 10053013 | Einbau pCWDM Modul im Gf-NVt | neu | (Techn. Hinweise u.a. in ZTV-TKNetz 48)
9A | NE3 | Gruppe 53 | Arbeiten an Komponenten des optischen Zugangsnetzes | 10053023 | Einbau pCWDM Modul im Gf-AP | neu | (Techn. Hinweise u.a. in ZTV-TKNetz 48)
9A | NE3 | Gruppe 53 | Arbeiten an Komponenten des optischen Zugangsnetzes | 10053130 | Steckermodule einbauen |  | (Techn. Hinweise u.a. in ZTV-TKNetz 48)
9A | NE3 | Gruppe 53 | Arbeiten an Komponenten des optischen Zugangsnetzes | 10053140 | Bauteile / Baugruppen nachrüsten |  | (Techn. Hinweise u.a. in ZTV-TKNetz 48)
9A | NE3 | Gruppe 53 | Arbeiten an Komponenten des optischen Zugangsnetzes | 10053152 | Gf-HVt E&MMS aufbauen |  | (Techn. Hinweise u.a. in ZTV-TKNetz 48)
9A | NE3 | Gruppe 53 | Arbeiten an Komponenten des optischen Zugangsnetzes | 10053162 | Gf-HVt E&MMS bestücken/nachbestücken |  | (Techn. Hinweise u.a. in ZTV-TKNetz 48)
9A | NE3 | Gruppe 53 | Arbeiten an Komponenten des optischen Zugangsnetzes | 10053172 | Zulage Überlängengest. E&MMS montieren |  | (Techn. Hinweise u.a. in ZTV-TKNetz 48)
9A | NE3 | Gruppe 53 | Arbeiten an Komponenten des optischen Zugangsnetzes | 10053182 | Gf-Module einbauen |  | (Techn. Hinweise u.a. in ZTV-TKNetz 48)
9A | NE3 | Gruppe 53 | Arbeiten an Komponenten des optischen Zugangsnetzes | 10053192 | Zulage HVM E&MMS montieren |  | (Techn. Hinweise u.a. in ZTV-TKNetz 48)
9A | NE3 | Gruppe 54 | Abbauen von Elementen des Optischen Zugangsnetzes | 10054010 | Baugruppenträger für ONU ausbauen |  | (Techn. Hinweise u.a. in ZTV-TKNetz 48)
9A | NE3 | Gruppe 54 | Abbauen von Elementen des Optischen Zugangsnetzes | 10054020 | Karten für ONU auswechseln |  | (Techn. Hinweise u.a. in ZTV-TKNetz 48)
9A | NE3 | Gruppe 54 | Abbauen von Elementen des Optischen Zugangsnetzes | 10054030 | Karten für ONU ausbauen |  | (Techn. Hinweise u.a. in ZTV-TKNetz 48)
9A | NE3 | Gruppe 54 | Abbauen von Elementen des Optischen Zugangsnetzes | 10054040 | Batterien ausbauen |  | (Techn. Hinweise u.a. in ZTV-TKNetz 48)
9A | NE3 | Gruppe 54 | Abbauen von Elementen des Optischen Zugangsnetzes | 10054050 | Stromversorgungselemente ausbauen |  | (Techn. Hinweise u.a. in ZTV-TKNetz 48)
9A | NE3 | Gruppe 54 | Abbauen von Elementen des Optischen Zugangsnetzes | 10054060 | Unterflurbehälter-Einsätze ausbauen |  | (Techn. Hinweise u.a. in ZTV-TKNetz 48)
9A | NE3 | Gruppe 54 | Abbauen von Elementen des Optischen Zugangsnetzes | 10054090 | Gf-HVt abbauen |  | (Techn. Hinweise u.a. in ZTV-TKNetz 48)
9A | NE3 | Gruppe 60 | Arbeiten an ÖTK | 10060010 | Arbeiten an ÖTK
9A | NE3 | Gruppe 60 | Arbeiten an ÖTK | 10060120 | Aufbau von ÖTK nur durch Beauftragung ZMD
9A | NE3 | Gruppe 70 | Arbeiten an Endstellennetzen | 10070010 | Arbeiten an Endstellennetzen, ZTV-TKNetz 9 E | 10070010 ff | (Techn. Hinweise u.a. in ZTV-TKNetz 9 E)
9A | NE3 | Gruppe 80 | Access Node MSAN/DSLAM Komplettleistung/Lieferleistung | 10080014 | Montagezubehör beistellen
9A | NE3 | Gruppe 80 | Access Node MSAN/DSLAM Komplettleistung/Lieferleistung | 10080024 | Vorkonfektionierung Systemgestell
9A | NE3 | Gruppe 80 | Access Node MSAN/DSLAM Komplettleistung/Lieferleistung | 10080034 | Lieferung Systemgestell
9A | NE3 | Gruppe 80 | Access Node MSAN/DSLAM Komplettleistung/Lieferleistung | 10080044 | Montage und Teilverkabelung Access Node
9A | NE3 | Gruppe 80 | Access Node MSAN/DSLAM Komplettleistung/Lieferleistung | 10080064 | Nachverkabelung Access Node
9A | NE3 | Gruppe 80 | Access Node MSAN/DSLAM Komplettleistung/Lieferleistung | 10080074 | Zul. 5m für die Teil-/Vollverk Ac.- Node
9A | NE3 | Gruppe 80 | Access Node MSAN/DSLAM Komplettleistung/Lieferleistung | 10080080 | Indoor Portumschaltung Massenmarkt
9A | NE3 | Gruppe 80 | Access Node MSAN/DSLAM Komplettleistung/Lieferleistung | 10080093 | Montagezubehör für 230V
9A | NE3 | Gruppe 80 | Access Node MSAN/DSLAM Komplettleistung/Lieferleistung | 10080104 | Nachverkab. LC von Access-Node zum HVt
9A | NE3 | Gruppe 80 | Access Node MSAN/DSLAM Komplettleistung/Lieferleistung | 10080114 | Nachverkab. Access-Node m. Schaltmittel
9A | NE3 | Gruppe 80 | Access Node MSAN/DSLAM Komplettleistung/Lieferleistung | 10080127 | ID-ID -Schaltungen am HVt | gelöscht
9A | NE3 | Gruppe 80 | Access Node MSAN/DSLAM Komplettleistung/Lieferleistung | 10080137 | Indoor- Outdoor Umschaltungen Nahbereich | gelöscht
9A | NE3 | Gruppe 80 | Access Node MSAN/DSLAM Komplettleistung/Lieferleistung | 10080147 | Zulage Fotodokumentation ID-OD | gelöscht
9A | NE3 | Gruppe 80 | Access Node MSAN/DSLAM Komplettleistung/Lieferleistung | 10080153 | Kabel aller Typen bis 6 mm² liefern | gelöscht
9A | NE3 | Gruppe 80 | Access Node MSAN/DSLAM Komplettleistung/Lieferleistung | 10080163 | Kabel aller Typen ab 6-35 mm² liefern | gelöscht
9A | NE3 | Gruppe 80 | Access Node MSAN/DSLAM Komplettleistung/Lieferleistung | 10080173 | Kabel aller Typen ab 35 mm² liefern | gelöscht
9A | NE3 | Gruppe 80 | Access Node MSAN/DSLAM Komplettleistung/Lieferleistung | 10080186 | MOVE Indoor Umschaltungen | gelöscht
9A | NE3 | Gruppe 80 | Access Node MSAN/DSLAM Komplettleistung/Lieferleistung | 10080196 | PUT-Schaltungen an MFG | gelöscht
9A | NE3 | Gruppe 80 | Access Node MSAN/DSLAM Komplettleistung/Lieferleistung | 10080200 | Outdoor- Portumschaltung Massenmarkt | gelöscht
9A | NE3 | Gruppe 80 | Access Node MSAN/DSLAM Komplettleistung/Lieferleistung | 10080210 | Montage u. Verkabelung AGS o. ext. Gf.
9A | NE3 | Gruppe 80 | Access Node MSAN/DSLAM Komplettleistung/Lieferleistung | 10080220 | Montage u. Verkabelung OLT o. ext. Gf.
9A | NE3 | Gruppe 80 | Access Node MSAN/DSLAM Komplettleistung/Lieferleistung | 10080230 | Montage u. Verkabelung 2.OLT o. ext. Gf.
9A | NE3 | Gruppe 80 | Access Node MSAN/DSLAM Komplettleistung/Lieferleistung | 10080247 | Zulage für die Durchschaltung am Standort Master MFG
9A | NE3 | Gruppe 80 | Access Node MSAN/DSLAM Komplettleistung/Lieferleistung | 10080273 | Umbau von Wärmetauschern an MFG
9A | NE3 | Gruppe 80 | Access Node MSAN/DSLAM Komplettleistung/Lieferleistung | 10080334 | Einbau und Verkabelung Outdoor-DSLAM
9A | NE3 | Gruppe 80 | Access Node MSAN/DSLAM Komplettleistung/Lieferleistung | 10080344 | Zulage Konfiguration Outdoor-DSLAM
9A | NE3 | Gruppe 80 | Access Node MSAN/DSLAM Komplettleistung/Lieferleistung | 10080354 | Nachbestückung LC am Access Node
9A | NE3 | Gruppe 80 | Access Node MSAN/DSLAM Komplettleistung/Lieferleistung | 10080364 | Einbau Schaltmittel Outdoor Access Node
9A | NE3 | Gruppe 80 | Access Node MSAN/DSLAM Komplettleistung/Lieferleistung | 10080384 | Lieferung /Vorkonfektionierung Fernspeisegestell SDSL
9A | NE3 | Gruppe 80 | Access Node MSAN/DSLAM Komplettleistung/Lieferleistung | 10080394 | Montage Fernspeisegestell SDSL
9A | NE3 | Gruppe 80 | Access Node MSAN/DSLAM Komplettleistung/Lieferleistung | 10080404 | Nachverkabelung Fernspeisegestell SDSL
9A | NE3 | Gruppe 80 | Access Node MSAN/DSLAM Komplettleistung/Lieferleistung | 10080455 | Einbau u. Inbetrieb. OD-Access-Node (FSP)
9A | NE3 | Gruppe 80 | Access Node MSAN/DSLAM Komplettleistung/Lieferleistung | 10080465 | Einbau u. Inbetrieb. OD-Access-Node (230V)
9A | NE3 | Gruppe 80 | Access Node MSAN/DSLAM Komplettleistung/Lieferleistung | 10080475 | Einbau OD-Access-Node (FSP)
9A | NE3 | Gruppe 80 | Access Node MSAN/DSLAM Komplettleistung/Lieferleistung | 10080485 | Einbau OD-Access-Node (230V)
9A | NE3 | Gruppe 80 | Access Node MSAN/DSLAM Komplettleistung/Lieferleistung | 10080496 | Inbetriebnahme Schließzylinder SIS2015 | gelöscht
9A | NE3 | Gruppe 80 | Access Node MSAN/DSLAM Komplettleistung/Lieferleistung | 10080506 | Entstörung Schließzylinder SIS2015 | gelöscht
9A | NE3 | Gruppe 80 | Access Node MSAN/DSLAM Komplettleistung/Lieferleistung | 10080516 | Einbau Mini-MSAN mit dezentr. Stromvers. | gelöscht
9A | NE3 | Gruppe 80 | Access Node MSAN/DSLAM Komplettleistung/Lieferleistung | 10080526 | Einbau Mini-MSAN mit 230 V Versorgung | gelöscht
9A | NE3 | Gruppe 80 | Access Node MSAN/DSLAM Komplettleistung/Lieferleistung | 10080536 | Einbau/Inbetr. Mini-MSAN m. dez. Stromv.
9A | NE3 | Gruppe 80 | Access Node MSAN/DSLAM Komplettleistung/Lieferleistung | 10080546 | Einbau/Inbetr. Mini-MSAN m. 230 V
9A | NE3 | Gruppe 80 | Access Node MSAN/DSLAM Komplettleistung/Lieferleistung | 10080557 | Montage und Verkabelung A0-Access Node
9A | NE3 | Gruppe 80 | Access Node MSAN/DSLAM Komplettleistung/Lieferleistung | 10080567 | Access Node Grundleitungsschaltung
9A | NE3 | Gruppe 81 | Stundenlohnarbeiten, Zulagen, Spezialgeräte | 10081010 | Stundenverrechnungssatz Tiefbau
9A | NE3 | Gruppe 81 | Stundenlohnarbeiten, Zulagen, Spezialgeräte | 10081020 | Stundenverrechnungssatz Ziehtrupp
9A | NE3 | Gruppe 81 | Stundenlohnarbeiten, Zulagen, Spezialgeräte | 10081040 | Stundenverrechnungssatz Montage
9A | NE3 | Gruppe 81 | Stundenlohnarbeiten, Zulagen, Spezialgeräte | 10081050 | Überstundenzulage
9A | NE3 | Gruppe 81 | Stundenlohnarbeiten, Zulagen, Spezialgeräte | 10081060 | Nachtzulage
9A | NE3 | Gruppe 81 | Stundenlohnarbeiten, Zulagen, Spezialgeräte | 10081070 | Sonn- Feiertagszulage
9A | NE3 | Gruppe 81 | Stundenlohnarbeiten, Zulagen, Spezialgeräte | 10081080 | Feiertagszulage
9A | NE3 | Gruppe 81 | Stundenlohnarbeiten, Zulagen, Spezialgeräte | 10081110 | Motorpumpe einsetzen
9A | NE3 | Gruppe 81 | Stundenlohnarbeiten, Zulagen, Spezialgeräte | 10081130 | Lkw bis 6,0 t Nutzlast einsetzen
9A | NE3 | Gruppe 81 | Stundenlohnarbeiten, Zulagen, Spezialgeräte | 10081140 | Spülwagen einsetzen
9A | NE3 | Gruppe 81 | Stundenlohnarbeiten, Zulagen, Spezialgeräte | 10081150 | Kamerawagen einsetzen
9A | NE3 | Gruppe 81 | Stundenlohnarbeiten, Zulagen, Spezialgeräte | 10081160 | Kabelanhänger einsetzen
9A | NE3 | Gruppe 81 | Stundenlohnarbeiten, Zulagen, Spezialgeräte | 10081170 | Vakuumpumpanlage auf- /abbauen
9A | NE3 | Gruppe 81 | Stundenlohnarbeiten, Zulagen, Spezialgeräte | 10081180 | Vakuumpumpanlage betreiben
9A | NE3 | Gruppe 81 | Stundenlohnarbeiten, Zulagen, Spezialgeräte | 10081273 | Anfahrt zur Montagestelle
9A | NE3 | Gruppe 81 | Stundenlohnarbeiten, Zulagen, Spezialgeräte | 10081283 | Saugwagen einsetzen
9A | NE3 | Gruppe 81 | Stundenlohnarbeiten, Zulagen, Spezialgeräte | 10081306 | Abbruchpauschale für DLR
9A | NE3 | Gruppe 81 | Stundenlohnarbeiten, Zulagen, Spezialgeräte | 10081318 | Stundenverrechnungssatz Baubegleitung
9A | NE3 | Gruppe 81 | Stundenlohnarbeiten, Zulagen, Spezialgeräte | 10081745 | Anfahrt mit Fahrzeug des Auftragnehmers
9A | NE3 | Gruppe 81 | Stundenlohnarbeiten, Zulagen, Spezialgeräte | 10081765 | Standortsicherung MFG erstellen | gelöscht
9A | NE3 | Gruppe 81 | Stundenlohnarbeiten, Zulagen, Spezialgeräte | 10081797 | Aufnahme der KVz
9A | NE3 | Gruppe 81 | Stundenlohnarbeiten, Zulagen, Spezialgeräte | 10081808 | Abrechnung Krisensituation uiL
9A | NE3 | Gruppe 81 | Stundenlohnarbeiten, Zulagen, Spezialgeräte | 10081818 | Abrechnung Krisensituation oiL
9A | NE3 | Gruppe 81 | Stundenlohnarbeiten, Zulagen, Spezialgeräte | 10081828 | Krisensituation Abrechnung Reisekosten
9A | NE3 | Gruppe 82 | Projektieren/Begleiten/Dokumentieren | 10082002 | Stundenverrechnungssatz Ingenieurkräfte
9A | NE3 | Gruppe 82 | Projektieren/Begleiten/Dokumentieren | 10082012 | Grundwert für Begleitservice
9A | NE3 | Gruppe 82 | Projektieren/Begleiten/Dokumentieren | 10082022 | Wartezeit für Begleitservice
9A | NE3 | Gruppe 82 | Projektieren/Begleiten/Dokumentieren | 10082032 | Zulage Begleits. außerh. R-Arbeitszeit
9A | NE3 | Gruppe 82 | Projektieren/Begleiten/Dokumentieren | 10082043 | Projektierung v. kl. Baumaßnahmen u.i.
9A | NE3 | Gruppe 82 | Projektieren/Begleiten/Dokumentieren | 10082053 | Zulage Projektieren kl. Baumaßnahmen
9A | NE3 | Gruppe 82 | Projektieren/Begleiten/Dokumentieren | 10082064 | Projektierung von Gehäusen
9A | NE3 | Gruppe 82 | Projektieren/Begleiten/Dokumentieren | 10082073 | Projektieren Umschaltungen Cu
9A | NE3 | Gruppe 82 | Projektieren/Begleiten/Dokumentieren | 10082083 | Begleiten kleine Baumaßnahmen ui
9A | NE3 | Gruppe 82 | Projektieren/Begleiten/Dokumentieren | 10082093 | Zulage Begleiten kl. Baumaßnahmen
9A | NE3 | Gruppe 82 | Projektieren/Begleiten/Dokumentieren | 10082103 | Begleiten KVz; NVt
9A | NE3 | Gruppe 82 | Projektieren/Begleiten/Dokumentieren | 10082113 | Begleiten Umschaltungen Cu
9A | NE3 | Gruppe 82 | Projektieren/Begleiten/Dokumentieren | 10082133 | Koordinationspauschale
9A | NE3 | Gruppe 82 | Projektieren/Begleiten/Dokumentieren | 10082143 | Projektierung Kleinstbau. Privatgrund
9A | NE3 | Gruppe 82 | Projektieren/Begleiten/Dokumentieren | 10082153 | Projektierung n. Strukturpl. m. Tiefbau
9A | NE3 | Gruppe 82 | Projektieren/Begleiten/Dokumentieren | 10082163 | Zulage Projekt. n. Strukturpl. mit Tb.
9A | NE3 | Gruppe 82 | Projektieren/Begleiten/Dokumentieren | 10082174 | Projektierung von Cu/Gf HK Trassen
9A | NE3 | Gruppe 82 | Projektieren/Begleiten/Dokumentieren | 10082184 | Projektierung von Cu/Gf VzK Trassen
9A | NE3 | Gruppe 82 | Projektieren/Begleiten/Dokumentieren | 10082203 | Aufn. v. Oberfl. im öffentl. Bereich
9A | NE3 | Gruppe 82 | Projektieren/Begleiten/Dokumentieren | 10082213 | Aufn. v. Oberfl. nicht öffentl. Bereich
9A | NE3 | Gruppe 82 | Projektieren/Begleiten/Dokumentieren | 10082223 | Baubegl. n. Projektierung mit Tb.
9A | NE3 | Gruppe 82 | Projektieren/Begleiten/Dokumentieren | 10082233 | Zulage Begleitung. n. Projekt. mit Tb.
9A | NE3 | Gruppe 82 | Projektieren/Begleiten/Dokumentieren | 10082243 | Baubegleitung MFG-Gehäuse
9A | NE3 | Gruppe 82 | Projektieren/Begleiten/Dokumentieren | 10082253 | Baubegleitung Gewerk Kabeleinbr.
9A | NE3 | Gruppe 82 | Projektieren/Begleiten/Dokumentieren | 10082263 | Zulage Baubegl. Gewerk Kabeleinbr.
9A | NE3 | Gruppe 82 | Projektieren/Begleiten/Dokumentieren | 10082274 | Projektieren/Begleiten von uiBW Kat I/II
9A | NE3 | Gruppe 82 | Projektieren/Begleiten/Dokumentieren | 10082284 | Projektieren/Begleiten von uiBW Kat III
9A | NE3 | Gruppe 82 | Projektieren/Begleiten/Dokumentieren | 10082313 | Projektierung Gf-Hausanschluss
9A | NE3 | Gruppe 82 | Projektieren/Begleiten/Dokumentieren | 10082343 | Projektierung Cu-Hausanschluss
9A | NE3 | Gruppe 82 | Projektieren/Begleiten/Dokumentieren | 10082382 | MP- Projekt. KSCH
9A | NE3 | Gruppe 82 | Projektieren/Begleiten/Dokumentieren | 10082392 | MP- Projekt. KR-Anlagen
9A | NE3 | Gruppe 82 | Projektieren/Begleiten/Dokumentieren | 10082412 | MP- Projekt. von KR in den Bestand
9A | NE3 | Gruppe 82 | Projektieren/Begleiten/Dokumentieren | 10082422 | MP- Projekt. Umlegung linientechn. Anlagen
9A | NE3 | Gruppe 82 | Projektieren/Begleiten/Dokumentieren | 10082432 | MP- Projekt. von Umlegung Cu-ui
9A | NE3 | Gruppe 82 | Projektieren/Begleiten/Dokumentieren | 10082442 | MP- Projekt.. von Umlegung Gf ui
9A | NE3 | Gruppe 82 | Projektieren/Begleiten/Dokumentieren | 10082452 | MP- Projekt. Umschweißen Gf-Kabeln
9A | NE3 | Gruppe 82 | Projektieren/Begleiten/Dokumentieren | 10082462 | MP- Projekt. von Umspleißen von Cu-DA
9A | NE3 | Gruppe 82 | Projektieren/Begleiten/Dokumentieren | 10082474 | MP- Projekt. Cu- FSP
9A | NE3 | Gruppe 82 | Projektieren/Begleiten/Dokumentieren | 10082483 | Strukturplanung FTTH erstellen | gelöscht
9A | NE3 | Gruppe 82 | Projektieren/Begleiten/Dokumentieren | 10082484 | Strukturplanung FTTH erstellen | Neu
9A | NE3 | Gruppe 82 | Projektieren/Begleiten/Dokumentieren | 10082493 | Strukturplanung außerhalb FTTH erstellen
9A | NE3 | Gruppe 82 | Projektieren/Begleiten/Dokumentieren | 10082552 | MP- Doku. Gf-Kabel im VL-Netz
9A | NE3 | Gruppe 82 | Projektieren/Begleiten/Dokumentieren | 10082582 | MP- Doku. Vorfeldeinrichtungen
9A | NE3 | Gruppe 82 | Projektieren/Begleiten/Dokumentieren | 10082602 | MP- Doku. KSCH
9A | NE3 | Gruppe 82 | Projektieren/Begleiten/Dokumentieren | 10082612 | MP- Doku. KR-Anlagen
9A | NE3 | Gruppe 82 | Projektieren/Begleiten/Dokumentieren | 10082632 | MP- Doku. von KR in den Bestand
9A | NE3 | Gruppe 82 | Projektieren/Begleiten/Dokumentieren | 10082642 | MP- Doku. von Umlegung Cu-ui
9A | NE3 | Gruppe 82 | Projektieren/Begleiten/Dokumentieren | 10082652 | MP- Doku. von Umlegung Gf ui
9A | NE3 | Gruppe 82 | Projektieren/Begleiten/Dokumentieren | 10082662 | MP- Doku. Umschweißen Gf-Kabeln
9A | NE3 | Gruppe 82 | Projektieren/Begleiten/Dokumentieren | 10082672 | MP- Doku. von Umspleißen von Cu-DA
9A | NE3 | Gruppe 82 | Projektieren/Begleiten/Dokumentieren | 10082682 | MP- Doku. Umlegung linientechn. Anlagen
9A | NE3 | Gruppe 82 | Projektieren/Begleiten/Dokumentieren | 10082692 | MP- Doku. HK/Vzk- Trasse o.i.
9A | NE3 | Gruppe 82 | Projektieren/Begleiten/Dokumentieren | 10082702 | MP- Doku. von Umlegung ZN/VL-Netz o.i.
9A | NE3 | Gruppe 82 | Projektieren/Begleiten/Dokumentieren | 10082712 | MP- Doku. von Rückbau von Anlagen oi.
9A | NE3 | Gruppe 82 | Projektieren/Begleiten/Dokumentieren | 10082722 | MP- Doku. von Rückbau von Anlagen ui
9A | NE3 | Gruppe 82 | Projektieren/Begleiten/Dokumentieren | 10082732 | MP- Doku. von Rückbau von BW
9A | NE3 | Gruppe 82 | Projektieren/Begleiten/Dokumentieren | 10082742 | MP- Doku. von Rückbau von Vorfeldeinrichtungen
9A | NE3 | Gruppe 82 | Projektieren/Begleiten/Dokumentieren | 10082752 | MP- Einarbeitung von Gelände/Gebäude
9A | NE3 | Gruppe 82 | Projektieren/Begleiten/Dokumentieren | 10082762 | MP- Zulage Einarbeitung von Gelände/Gebäude
9A | NE3 | Gruppe 82 | Projektieren/Begleiten/Dokumentieren | 10082772 | Interne Kabellogik prüfen/einarbeiten
9A | NE3 | Gruppe 82 | Projektieren/Begleiten/Dokumentieren | 10082784 | MP- Doku. Cu- FSP
9A | NE3 | Gruppe 82 | Projektieren/Begleiten/Dokumentieren | 10082797 | MP-Zulage Einbringen Realkoordinate APL | gelöscht
9A | NE3 | Gruppe 82 | Projektieren/Begleiten/Dokumentieren | 10082807 | MP- Zul. Einbr. Realkoord. zu Messpunkt | gelöscht
9A | NE3 | Gruppe 82 | Projektieren/Begleiten/Dokumentieren | 10082812 | Besondere Leistungen
9A | NE3 | Gruppe 82 | Projektieren/Begleiten/Dokumentieren | 10082822 | Besondere Leistungen
9A | NE3 | Gruppe 82 | Projektieren/Begleiten/Dokumentieren | 10082832 | Besondere Leistungen
9A | NE3 | Gruppe 82 | Projektieren/Begleiten/Dokumentieren | 10082842 | Besondere Leistungen
9A | NE3 | Gruppe 82 | Projektieren/Begleiten/Dokumentieren | 10082852 | Besondere Leistungen
9A | NE3 | Gruppe 82 | Projektieren/Begleiten/Dokumentieren | 10082901 | Aufnahme Straßenübersicht (STRUE)
9A | NE3 | Gruppe 82 | Projektieren/Begleiten/Dokumentieren | 10082902 | Auskundung Kundenlokation
9A | NE3 | Gruppe 82 | Projektieren/Begleiten/Dokumentieren | 10082904 | Zulage Einholung Zustimmung MFG | gelöscht
9A | NE3 | Gruppe 82 | Projektieren/Begleiten/Dokumentieren | 10082914 | Zulage Einholung Zustimmung Tiefbau <100m
9A | NE3 | Gruppe 82 | Projektieren/Begleiten/Dokumentieren | 10082924 | Zulage Einholung Zustimmung Tiefbau >100m
9A | NE3 | Gruppe 82 | Projektieren/Begleiten/Dokumentieren | 10082938 | Zulage MP-Doku. Störungsbeseitigung Cu
9A | NE3 | Gruppe 82 | Projektieren/Begleiten/Dokumentieren | 10082948 | MP- Doku. Störungsbeseitigung
9A | NE3 | Gruppe 82 | Projektieren/Begleiten/Dokumentieren | 10082951 | Projektierung Ü-Weg
9A | NE3 | Gruppe 82 | Projektieren/Begleiten/Dokumentieren | 10082952 | Kostenübernahmevereinbarung LAN
9A | NE3 | Gruppe 82 | Projektieren/Begleiten/Dokumentieren | 10082953 | Zulage Kostenübernahmevereinbarung LAN
9A | NE3 | Gruppe 83 | Montage/Verkabelung/Schaltung der Systemtechnik | 10083010 | Montage eines BGT o. Verkabelung
9A | NE3 | Gruppe 83 | Montage/Verkabelung/Schaltung der Systemtechnik | 10083030 | Vorverkab. Optische SSt
9A | NE3 | Gruppe 83 | Montage/Verkabelung/Schaltung der Systemtechnik | 10083040 | Vorverkabelung BGT | gelöscht
9A | NE3 | Gruppe 83 | Montage/Verkabelung/Schaltung der Systemtechnik | 10083050 | Abbau von Systemtechnik
9A | NE3 | Gruppe 83 | Montage/Verkabelung/Schaltung der Systemtechnik | 10083153 | Montage SISA-Gestell 2,6m | gelöscht
9A | NE3 | Gruppe 83 | Montage/Verkabelung/Schaltung der Systemtechnik | 10083170 | Aufhebungen Cu- Schaltungen an Vt’n
9A | NE3 | Gruppe 83 | Montage/Verkabelung/Schaltung der Systemtechnik | 10083180 | Cu-Schaltungen an Vt’n (≥ 2 Mbit)
9A | NE3 | Gruppe 83 | Montage/Verkabelung/Schaltung der Systemtechnik | 10083243 | Verbindungskabel. 2Mbit/s
9A | NE3 | Gruppe 83 | Montage/Verkabelung/Schaltung der Systemtechnik | 10083253 | Montage SDH Rack
9A | NE3 | Gruppe 83 | Montage/Verkabelung/Schaltung der Systemtechnik | 10083263 | Montage SDH BGT
9A | NE3 | Gruppe 83 | Montage/Verkabelung/Schaltung der Systemtechnik | 10083270 | Optische Bauteile/Baugruppen nachrüsten
9A | NE3 | Gruppe 83 | Montage/Verkabelung/Schaltung der Systemtechnik | 10083310 | Vorverkab. BGT- ASLMXGf | gelöscht
9A | NE3 | Gruppe 83 | Montage/Verkabelung/Schaltung der Systemtechnik | 10083320 | Vorverkab. F2-SSt ASLMX | gelöscht
9A | NE3 | Gruppe 83 | Montage/Verkabelung/Schaltung der Systemtechnik | 10083353 | Vorverkab. Cu-SSt zum HVt | gelöscht
9A | NE3 | Gruppe 83 | Montage/Verkabelung/Schaltung der Systemtechnik | 10083363 | Montage Systemtechnik-Gestell
9A | NE3 | Gruppe 83 | Montage/Verkabelung/Schaltung der Systemtechnik | 10083373 | Montage Takt für Systemt.-Gestelle
9A | NE3 | Gruppe 83 | Montage/Verkabelung/Schaltung der Systemtechnik | 10083413 | Verkabelung UNIMUX SUBH 3/SUBH 1/SUBAT | gelöscht
9A | NE3 | Gruppe 83 | Montage/Verkabelung/Schaltung der Systemtechnik | 10083420 | Verkablung UNIMUX EXBAT/EXLAN | gelöscht
9A | NE3 | Gruppe 83 | Montage/Verkabelung/Schaltung der Systemtechnik | 10083430 | Verkab. UniMux-SDSL | gelöscht
9A | NE3 | Gruppe 83 | Montage/Verkabelung/Schaltung der Systemtechnik | 10083440 | Einb. u. Verkab. UniMux-BGT im SysG/MFG | gelöscht
9A | NE3 | Gruppe 83 | Montage/Verkabelung/Schaltung der Systemtechnik | 10083490 | Verkab. UniMux-LOMIF / LOMI4 | gelöscht
9A | NE3 | Gruppe 83 | Montage/Verkabelung/Schaltung der Systemtechnik | 10083503 | Verkabelung Unimux Gestell-Vt | gelöscht
9A | NE3 | Gruppe 83 | Montage/Verkabelung/Schaltung der Systemtechnik | 10083510 | Verkab. UniMux-SYNUF mit SFP | gelöscht
9A | NE3 | Gruppe 83 | Montage/Verkabelung/Schaltung der Systemtechnik | 10083612 | DCIP Anschluss schalten (Basisleistung)
9A | NE3 | Gruppe 83 | Montage/Verkabelung/Schaltung der Systemtechnik | 10083622 | Herstellung PWDM für DCIP
9A | NE3 | Gruppe 83 | Montage/Verkabelung/Schaltung der Systemtechnik | 10083632 | Zulage DCIP Anschluss herstellen (RD) | gelöscht
9A | NE3 | Gruppe 83 | Montage/Verkabelung/Schaltung der Systemtechnik | 10083633 | DCIP Anschluss herstellen (RD) | Neu
9A | NE3 | Gruppe 83 | Montage/Verkabelung/Schaltung der Systemtechnik | 10083642 | Rückbau Ü-Technik Kundenstandort
9A | NE3 | Gruppe 83 | Montage/Verkabelung/Schaltung der Systemtechnik | 10083650 | Herstellen von pWDM-Strecken im VN | Neu
9A | NE3 | Gruppe 83 | Montage/Verkabelung/Schaltung der Systemtechnik | 10083723 | Verkab. HUB oder Server
9A | NE3 | Gruppe 83 | Montage/Verkabelung/Schaltung der Systemtechnik | 10083750 | Inbetriebs. BGT | gelöscht
9A | NE3 | Gruppe 83 | Montage/Verkabelung/Schaltung der Systemtechnik | 10083813 | Besondere Leistungen Technik
9A | NE3 | Gruppe 83 | Montage/Verkabelung/Schaltung der Systemtechnik | 10083823 | Besondere Leistungen Technik
9A | NE3 | Gruppe 83 | Montage/Verkabelung/Schaltung der Systemtechnik | 10083833 | Besondere Leistungen Technik
9A | NE3 | Gruppe 83 | Montage/Verkabelung/Schaltung der Systemtechnik | 10083843 | Besondere Leistungen Technik
9A | NE3 | Gruppe 83 | Montage/Verkabelung/Schaltung der Systemtechnik | 10083853 | Besondere Leistungen Technik
9A | NE3 | Gruppe 83 | Montage/Verkabelung/Schaltung der Systemtechnik | 10083863 | Besondere Leistungen Technik
9A | NE3 | Gruppe 83 | Montage/Verkabelung/Schaltung der Systemtechnik | 10083873 | Besondere Leistungen Technik
9A | NE3 | Gruppe 83 | Montage/Verkabelung/Schaltung der Systemtechnik | 10083883 | Besondere Leistungen Technik
9A | NE3 | Gruppe 83 | Montage/Verkabelung/Schaltung der Systemtechnik | 10083893 | Besondere Leistungen Technik
9A | NE3 | Gruppe 83 | Montage/Verkabelung/Schaltung der Systemtechnik | 10083973 | WDM-Projektierung für Erweiterungen | Neu
9A | NE3 | Gruppe 83 | Montage/Verkabelung/Schaltung der Systemtechnik | 10083975 | WDM-Projektierung für BGT- Erweiterungen | Neu
9A | NE3 | Gruppe 85 | Montage für Objekte der Basisinfrastruktur "Allgemeiner Art" (technikunabhängig) | 10085080 | Kanäle/Doppelböden öffnen u. schließen
9A | NE3 | Gruppe 85 | Montage für Objekte der Basisinfrastruktur "Allgemeiner Art" (technikunabhängig) | 10085104 | DSLAM-Lüfter reinigen
9A | NE3 | Gruppe 85 | Montage für Objekte der Basisinfrastruktur "Allgemeiner Art" (technikunabhängig) | 10085114 | Zulage DSLAM-Lüfte rreinigen
9A | NE3 | Gruppe 85 | Montage für Objekte der Basisinfrastruktur "Allgemeiner Art" (technikunabhängig) | 10085120 | Bodenplatten aussägen
9A | NE3 | Gruppe 85 | Montage für Objekte der Basisinfrastruktur "Allgemeiner Art" (technikunabhängig) | 10085134 | Filtermattentausch
9A | NE3 | Gruppe 85 | Montage für Objekte der Basisinfrastruktur "Allgemeiner Art" (technikunabhängig) | 10085144 | Zulage Filtermattentausch
9A | NE3 | Gruppe 85 | Montage für Objekte der Basisinfrastruktur "Allgemeiner Art" (technikunabhängig) | 10085170 | Kunstoffkabelkanäle verlegen | gelöscht
9A | NE3 | Gruppe 85 | Montage für Objekte der Basisinfrastruktur "Allgemeiner Art" (technikunabhängig) | 10085180 | Kabelkanäle F90 verlegen
9A | NE3 | Gruppe 85 | Montage für Objekte der Basisinfrastruktur "Allgemeiner Art" (technikunabhängig) | 10085204 | Tausch Stützkondensatoren S12 | gelöscht
9A | NE3 | Gruppe 85 | Montage für Objekte der Basisinfrastruktur "Allgemeiner Art" (technikunabhängig) | 10085214 | Tausch Stützkondensatoren EWSD | gelöscht
9A | NE3 | Gruppe 85 | Montage für Objekte der Basisinfrastruktur "Allgemeiner Art" (technikunabhängig) | 10085250 | Kabel ausbauen
9A | NE3 | Gruppe 85 | Montage für Objekte der Basisinfrastruktur "Allgemeiner Art" (technikunabhängig) | 10085263 | Kabel bis 48 DA/-Gf 48Fs verlegen
9A | NE3 | Gruppe 85 | Montage für Objekte der Basisinfrastruktur "Allgemeiner Art" (technikunabhängig) | 10085333 | Kabel ab 48-200 DA/-Gf ab 48Fs verleg.
9A | NE3 | Gruppe 85 | Montage für Objekte der Basisinfrastruktur "Allgemeiner Art" (technikunabhängig) | 10085350 | Kabel zum beschalten vorbereiten
9A | NE3 | Gruppe 85 | Montage für Objekte der Basisinfrastruktur "Allgemeiner Art" (technikunabhängig) | 10085370 | Schneidklemmen beschalten
9A | NE3 | Gruppe 85 | Montage für Objekte der Basisinfrastruktur "Allgemeiner Art" (technikunabhängig) | 10085380 | Wrapplatten/Lötstecker beschalten
9A | NE3 | Gruppe 85 | Montage für Objekte der Basisinfrastruktur "Allgemeiner Art" (technikunabhängig) | 10085460 | Stecker 69/72/78-polig beschalten
9A | NE3 | Gruppe 85 | Montage für Objekte der Basisinfrastruktur "Allgemeiner Art" (technikunabhängig) | 10085490 | Montage Taktversorgung
9A | NE3 | Gruppe 85 | Montage für Objekte der Basisinfrastruktur "Allgemeiner Art" (technikunabhängig) | 10085530 | Komponenten (Zubehör) ein-/ausbauen
9A | NE3 | Gruppe 85 | Montage für Objekte der Basisinfrastruktur "Allgemeiner Art" (technikunabhängig) | 10085613 | Verbindungskabel verlegen
9A | NE3 | Gruppe 85 | Montage für Objekte der Basisinfrastruktur "Allgemeiner Art" (technikunabhängig) | 10085620 | Montage 60 V StrV
9A | NE3 | Gruppe 85 | Montage für Objekte der Basisinfrastruktur "Allgemeiner Art" (technikunabhängig) | 10085630 | Montage Anschalteeinheit RJ45-Dose
9A | NE3 | Gruppe 85 | Montage für Objekte der Basisinfrastruktur "Allgemeiner Art" (technikunabhängig) | 10085640 | Montage Luftsockel
9A | NE3 | Gruppe 85 | Montage für Objekte der Basisinfrastruktur "Allgemeiner Art" (technikunabhängig) | 10085653 | Montage Leuchte
9A | NE3 | Gruppe 85 | Montage für Objekte der Basisinfrastruktur "Allgemeiner Art" (technikunabhängig) | 10085663 | Montage Steckdose
9A | NE3 | Gruppe 85 | Montage für Objekte der Basisinfrastruktur "Allgemeiner Art" (technikunabhängig) | 10085673 | Montage Schleifleitung
9A | NE3 | Gruppe 85 | Montage für Objekte der Basisinfrastruktur "Allgemeiner Art" (technikunabhängig) | 10085683 | Montage Lüfterbaugruppe
9A | NE3 | Gruppe 85 | Montage für Objekte der Basisinfrastruktur "Allgemeiner Art" (technikunabhängig) | 10085690 | HVt-Winkelschiene austauschen
9A | NE3 | Gruppe 85 | Montage für Objekte der Basisinfrastruktur "Allgemeiner Art" (technikunabhängig) | 10085710 | Montage Vt-Gestell
9A | NE3 | Gruppe 85 | Montage für Objekte der Basisinfrastruktur "Allgemeiner Art" (technikunabhängig) | 10085720 | Übergabeverteiler aufstellen (Üvt-Schr98)
9A | NE3 | Gruppe 85 | Montage für Objekte der Basisinfrastruktur "Allgemeiner Art" (technikunabhängig) | 10085730 | Wandverteilergehäuse befestigen | gelöscht
9A | NE3 | Gruppe 85 | Montage für Objekte der Basisinfrastruktur "Allgemeiner Art" (technikunabhängig) | 10085740 | Tragegestell für WVt 95/4 aufbauen | gelöscht
9A | NE3 | Gruppe 85 | Montage für Objekte der Basisinfrastruktur "Allgemeiner Art" (technikunabhängig) | 10085733 | Wandverteilergehäuse befestigen | neu
9A | NE3 | Gruppe 85 | Montage für Objekte der Basisinfrastruktur "Allgemeiner Art" (technikunabhängig) | 10085743 | Tragegestell für WVt 95/4 aufbauen | neu
9A | NE3 | Gruppe 85 | Montage für Objekte der Basisinfrastruktur "Allgemeiner Art" (technikunabhängig) | 10085790 | Montage GR-Ausrüstung bzw. ZVE
9A | NE3 | Gruppe 85 | Montage für Objekte der Basisinfrastruktur "Allgemeiner Art" (technikunabhängig) | 10085820 | Stundenverrechnungssatz Systemtechnik
9A | NE3 | Gruppe 85 | Montage für Objekte der Basisinfrastruktur "Allgemeiner Art" (technikunabhängig) | 10085880 | Anfahrt zur Montagestelle Systemtechnik
9A | NE3 | Gruppe 86 | Projektierung von SYS im Access (Indoor-Outdoor) | 10086003 | Doku GIS NB Förderung Bund
9A | NE3 | Gruppe 86 | Projektierung von SYS im Access (Indoor-Outdoor) | 10086097 | Abrechnung Kopien
9A | NE3 | Gruppe 86 | Projektierung von SYS im Access (Indoor-Outdoor) | 10086277 | Baubegleitung mit Tiefbau 0-1200m
9A | NE3 | Gruppe 86 | Projektierung von SYS im Access (Indoor-Outdoor) | 10086287 | Zulage Baubegleitung mit Tiefbau
9A | NE3 | Gruppe 86 | Projektierung von SYS im Access (Indoor-Outdoor) | 10086297 | Baubegleit. Einbr. in Bestand 0 -1200 m
9A | NE3 | Gruppe 86 | Projektierung von SYS im Access (Indoor-Outdoor) | 10086307 | Zulage Baubegleit. Einbringen
9A | NE3 | Gruppe 86 | Projektierung von SYS im Access (Indoor-Outdoor) | 10086317 | Baubegleitung MFG/Stromsäule
9A | NE3 | Gruppe 86 | Projektierung von SYS im Access (Indoor-Outdoor) | 10086322 | Dokumentation von Cu/Gf HK-Trassen
9A | NE3 | Gruppe 86 | Projektierung von SYS im Access (Indoor-Outdoor) | 10086332 | Dokumentation von Cu/Gf VzK-Trassen
9A | NE3 | Gruppe 86 | Projektierung von SYS im Access (Indoor-Outdoor) | 10086342 | Dokumenation von Gehäusen
9A | NE3 | Gruppe 86 | Projektierung von SYS im Access (Indoor-Outdoor) | 10086400 | Projektierung Systemgestell Indoor
9A | NE3 | Gruppe 86 | Projektierung von SYS im Access (Indoor-Outdoor) | 10086410 | Projektierung Systemgestell Outdoor
9A | NE3 | Gruppe 86 | Projektierung von SYS im Access (Indoor-Outdoor) | 10086418 | Auskundung bei Systemtechnik indoor
9A | NE3 | Gruppe 86 | Projektierung von SYS im Access (Indoor-Outdoor) | 10086420 | Projektierung Erweiterung im Systemgestell Outdoor/Indoor
9A | NE3 | Gruppe 86 | Projektierung von SYS im Access (Indoor-Outdoor) | 10086437 | Projektierung SYS-Nachbestückung LC
9A | NE3 | Gruppe 86 | Projektierung von SYS im Access (Indoor-Outdoor) | 10086440 | Zulage Projektierung SYS außerhalb Einsatzgebiet
9A | NE3 | Gruppe 86 | Projektierung von SYS im Access (Indoor-Outdoor) | 10086508 | Oi-Projekt. Trasse m. M. o. v. Ort in MP
9A | NE3 | Gruppe 86 | Projektierung von SYS im Access (Indoor-Outdoor) | 10086518 | Oi-Zul. Proj. T. m. M. o. v. Ort in MP
9A | NE3 | Gruppe 86 | Projektierung von SYS im Access (Indoor-Outdoor) | 10086528 | Oi-Projekt. Trasse m. M. m. v. Ort in MP
9A | NE3 | Gruppe 86 | Projektierung von SYS im Access (Indoor-Outdoor) | 10086538 | Oi-Zul. Proj. T. m. M. m. v. Ort in MP
9A | NE3 | Gruppe 86 | Projektierung von SYS im Access (Indoor-Outdoor) | 10086548 | Oi-Projekt. Trasse m. Mast. o. v. Ort
9A | NE3 | Gruppe 86 | Projektierung von SYS im Access (Indoor-Outdoor) | 10086558 | Oi-Zul. Proj. T. m. Mast. o. v. Ort
9A | NE3 | Gruppe 86 | Projektierung von SYS im Access (Indoor-Outdoor) | 10086568 | Oi-Projekt. Trasse m. Mast. m. v. Ort
9A | NE3 | Gruppe 86 | Projektierung von SYS im Access (Indoor-Outdoor) | 10086578 | Oi-Zul. Projekt. T. m. Mast. m. v. Ort
9A | NE3 | Gruppe 86 | Projektierung von SYS im Access (Indoor-Outdoor) | 10086588 | Oi-Projektierung Trasse o. v. Ort in MP
9A | NE3 | Gruppe 86 | Projektierung von SYS im Access (Indoor-Outdoor) | 10086598 | Oi-Zul. Projekt. Trasse o. v. Ort in MP
9A | NE3 | Gruppe 86 | Projektierung von SYS im Access (Indoor-Outdoor) | 10086608 | Oi-Projektierung Trasse m. v. Ort in MP
9A | NE3 | Gruppe 86 | Projektierung von SYS im Access (Indoor-Outdoor) | 10086618 | Oi-Zul. Projekt. Trasse m. v. Ort in MP
9A | NE3 | Gruppe 86 | Projektierung von SYS im Access (Indoor-Outdoor) | 10086628 | Oi-Projektierung Trasse o. v. Ort
9A | NE3 | Gruppe 86 | Projektierung von SYS im Access (Indoor-Outdoor) | 10086638 | Oi-Zul. Projekt. Trasse o. v. Ort
9A | NE3 | Gruppe 86 | Projektierung von SYS im Access (Indoor-Outdoor) | 10086648 | Oi-Projektierung Trasse m. v. Ort
9A | NE3 | Gruppe 86 | Projektierung von SYS im Access (Indoor-Outdoor) | 10086658 | Oi-Zul. Projekt. Trasse m. v. Ort
9A | NE3 | Gruppe 86 | Projektierung von SYS im Access (Indoor-Outdoor) | 10086661 | Dokumentation Gf-Hausanschluss
9A | NE3 | Gruppe 86 | Projektierung von SYS im Access (Indoor-Outdoor) | 10086664 | Dokumentation Cu-Hausanschluss
9A | NE3 | Gruppe 86 | Projektierung von SYS im Access (Indoor-Outdoor) | 10086667 | Dokumentation vorversorgtes Grundstück
9A | NE3 | Gruppe 86 | Projektierung von SYS im Access (Indoor-Outdoor) | 10086702 | Dokumenatation Ü-Weg
9A | NE3 | Gruppe 86 | Projektierung von SYS im Access (Indoor-Outdoor) | 10086713 | Einbringen Realkoordinate APL/AP | Neu/ersetzt 10082797
9A | NE3 | Gruppe 86 | Projektierung von SYS im Access (Indoor-Outdoor) | 10086723 | Einbringen Realkoordinate zu Messpunkt | Neu/ersetzt 10082807
9A | NE3 | Gruppe 99 | Besondere Leistungen | 10099908 | Schädlingsbeseitigung an OD-Standorten
9A | NE3 | Gruppe 99 | Besondere Leistungen | 10099918 | An-/Abfahrten zur Schädlingsbeseitigung
9A | NE3 | Gruppe 99 | Besondere Leistungen | 10099923 | Abrechnung Baugrunduntersuchung
9A | NE3 | Gruppe 99 | Besondere Leistungen | 10099933 | Abrechnung Nutzung MSHE
9A | NE3 | Gruppe 99 | Besondere Leistungen | 10099945 | Abrechnung SiGeKo
9A | NE3 | Gruppe 99 | Besondere Leistungen | 10099955 | Abrechnung Kampfmittelsondierung
9A | NE3 | Gruppe 99 | Besondere Leistungen | 10099966 | Ankauf von Rohre Dritter KR, SNRV
9A | NE3 | Gruppe 99 | Besondere Leistungen | 10099967 | Ankauf von Kabel Dritter
9A | NE3 | Gruppe 99 | Besondere Leistungen | 10099980 | Abrechnung Gebührenbescheide
9A | NE3 | Gruppe 99 | Besondere Leistungen | 10099997 | Abrechnung AN - Materialwirtschaft
9A | NE3 | Gruppe 99 | Besondere Leistungen | 10099998 | Materialverrechnung | Neu
9B | NE4 | Gruppe 75 | NE4 | 10075329 | Zusatzaufwand Montage
9B | NE4 | Gruppe 75 | NE4 | 10075339 | An- und Abfahrt zum Gebäude/Objekt
9B | NE4 | Gruppe 75 | NE4 | 10075349 | Zusatzaufwand Einsatzmittel FTTH
9B | NE4 | Gruppe 75 | NE4 | 10075412 | Pauschale NE4 Sternverkabelung bis 6 Etg |  | (Techn. Hinweise u.a. in ZTV-TKNetz 43, 60)
9B | NE4 | Gruppe 75 | NE4 | 10075422 | Zulage zur NE4 Sternverkabelung |  | (Techn. Hinweise u.a. in ZTV-TKNetz 43, 60)
9B | NE4 | Gruppe 75 | NE4 | 10075622 | Montage Gf SP |  | (Techn. Hinweise u.a. in ZTV-TKNetz 48, 48a, 60)
9B | NE4 | Gruppe 75 | NE4 | 10075632 | Gf-Kabelmontage Gf-SP zur Gf-TA |  | (Techn. Hinweise u.a. in ZTV-TKNetz 43, 60)
9B | NE4 | Gruppe 75 | NE4 | 10075682 | Auskundung 3 WE/2 GE |  | (Techn. Hinweise u.a. in ZTV-TKNetz 60)
9B | NE4 | Gruppe 75 | NE4 | 10075692 | Zulage zur Auskundung 3 WE/2 GE |  | (Techn. Hinweise u.a. in ZTV-TKNetz 60)
9B | NE4 | Gruppe 75 | NE4 | 10075739 | Brandschottung herstellen 5cm x 5cm
9B | NE4 | Gruppe 75 | NE4 | 10075742 | Decken-/Wanddurchbruch herstellen
9B | NE4 | Gruppe 75 | NE4 | 10075520 | Kunststoff-Rohr-/Kabelkanalnetzbau |  | (Techn. Hinweise u.a. in ZTV-TKNetz 60)
9B | NE4 | Gruppe 75 | NE4 | 10075530 | Metall –Rohr-/-Kabelkanalnetzbau |  | (Techn. Hinweise u.a. in ZTV-TKNetz 60)
9B | NE4 | Gruppe 75 | NE4 | 10075542 | Gf-Kabel einziehen/einblasen u. verlegen |  | (Techn. Hinweise u.a. in ZTV-TKNetz 60)
9B | NE4 | Gruppe 75 | NE4 | 10075572 | Zusätzliche Gf-Spleiße herstellen |  | (Techn. Hinweise u.a. in ZTV-TKNetz 43, 48, 48a)
9B | NE4 | Gruppe 75 | NE4 | 10075582 | Montage Gf-TA |  | (Techn. Hinweise u.a. in ZTV-TKNetz 43)
9B | NE4 | Gruppe 75 | NE4 | 10075590 | Materialbeistellung Trassenbau
9B | NE4 | Gruppe 75 | NE4 | 10075642 | Montage Gf-GV
9B | NE4 | Gruppe 75 | NE4 | 10075668 | Messung auf Kundenwunsch in der NE4 |  | (Techn. Hinweise u.a. in ZTV-TKNetz 43)
9B | NE4 | Gruppe 75 | NE4 | 10075678 | Prüfen und Messen von Fremdnetzen NE4 |  | (Techn. Hinweise u.a. in ZTV-TKNetz 43)

## Nebenleistungen
Schlagwort für Nebenleistungen | Abschnitt 4.1 Satz-Nr. | Abschnitt 4.2 Satz-Nr. | Abschnitt 4.3 Satz-Nr. | Abschnitt 4.4 Satz-Nr. | Abschnitt 4.5 Satz-Nr.
Abdichtungen |  | 19 | 5, 6, 9, 10, 16, 19
Abstandselement |  |  | 24
Arbeitshöhe max. 5 m | 16
Besprechungen/Unterweisungen |  |  |  |  | 4
Baustoffe, Stoffe, Bauteile etc. | 3, 4, 6 | 4 | 15
Beschriften von Indoor- und Outdoorstandorten |  |  |  |  | 2
Bauvorbereitung | 1, 2, 9, 10, 13
Bauwerke unterirdisch |  | 5, 14 - 17, 19 | 1
Befestigungsmittel |  |  | 21
Einholen von Auskünften | 9
Einholen von Zutrittsberechtigungen | 10
Erdkabelvorratslänge |  |  | 8
Erdungsleitern, Erdanschlussklemmen, ÜsAg |  |  | 3, 18, 23
Externe Leistungserbringer (IV-Schnittstelle) |  |  |  | 5
Gasprüfungen |  | 13
Gleitmittel |  |  | 15
Kabelmarker |  |  | 11
Kennzeichnungen aller Art |  |  | 12, 14, 22
Knacken von Betonstein-, Klinkerpflastersteinen |  | 18
Lager | 15
Matrialversorgung/Materiallieferung/Materialrücklieferung |  |  |  | 4
Muffen |  | 19 | 1, 7
Nachweisedokumentation, Protokolle aller Art etc. | 14 | 4 | 13, 22
Öffnen und Schließen Unterirdischen Bauwerken |  | 14, 15
Öffnen und Schließen von Abschlusspunkte, Verbindungs-/Verteileinrichtungen |  |  | 17
Öffnen und Schließen von Installationsrohren/ -kanälen |  |  | 20
Öffnen und Schließen von KVz, MFG, NVt usw. | 12
Teilnahme an Produktionsbesprechungen |  |  |  | 1
Planauskünfte | 9
Schadensstellen |  |  | 21
Schneiden von Kabeln, Schirmleitern, PE-HD Rohren, SNR |  |  | 2
Schutz von Bäumen, Pflanzen |  | 7
Schutz von Bodenaushub |  | 8
Sicherheits- und Gesundheitskoordinator |  |  |  | 3
Schutz von Oberbaustoffe |  | 9
Stromversorgung |  |  |  |  | 3
Sicherheitsdienstleiter / SESYS | 12 | 20
SiGe-Koordinator (Sicherheits- u. Gesundheitskoordinator) |  | 20
SNR (Speednetrohr) |  |  | 10, 12, 14
Terminabstimmung |  |  |  | 2
Bestücken der technischen Einrchtungen |  |  |  |  | 1
Tagwasser, vorgefundenes Wasser |  | 5, 17
Tiefenerder |  |  | 3
Transport / Entsorgung v. Baustoffe, Stoffe, Materialien etc. | 5, 6, 7, 11 | 10, 11, 12, 17
Transportmittelbegleitschein | 8
Verbinden von Rohrenden |  |  | 4
Verkappen von Kabelenden |  |  | 9, 16
Verkehrssicherung |  | 1, 2
Verschließen mit Abdicht- /Verschlusskappen oder Verschlussbechern, Abdichtungen |  | 19 | 5, 6, 10
Wand- und Deckendurchbrüchen |  |  | 19, 21
Wartezeiten |  |  |  |  | 5
Zäune aller Art, Straßenbegrenzungen, Leitpfosten, Schieberkappen, Grenzsteine, Festpunkte, Hecken, Bäume, Pflanzen, Verkehrszeichen, |  | 3, 6, 7
Umwelt | 17

## Vergütungsregeln
Schlagwort für Vergütungsregeln | Abschnitt 5.1 Satz-Nr. | Abschnitt 5.2 Satz-Nr. | Abschnitt 5.3 Satz-Nr. | Abschnitt 5.4 Satz-Nr. | Abschnitt 5.5 Satz-Nr. | Abschnitt 5.6 Satz-Nr.
Alternative Bauweise / Alternative Verlegeverfahren |  | 7, 8, 9 | 1
Ampelanlage |  | 24
AN Teilnahme an Besprechungen |  |  |  |  | 1
Anfahrtspauschale |  |  | 51 |  |  | 1
Arbeitsraumbreiten |  |  | 8, 22
Arbeitsunterbrechungen - Einbringen/Einblasen |  |  | 36
Asphaltoberbau |  |  | 24, 25
Abbau von SysG und Techniken | [5 empty] | 6
Bauwerke unterirdisch |  |  | 8, 9, 10, 11, 12, 13, 15, 26
Bodenaushub |  | 13 | 15, 18
Bohrungen |  | 5, 9 | 5, 6
Bordsteine/Kantensteine/Rinnen auf Sand , Kies, Schotter |  | 22 | 23
Bordsteine/Kantensteine/Rinnen in Beton |  | 22 | 23
Cu-Doppeladern Dreiecksverbindung |  |  | 42
Cu-Doppeladern unterbrechungsfrei |  |  | 40, 42
Cu-Doppeladern verlängert |  |  | 41
Deponieekosten / Entsorgungskosten |  |  | 49
Einzelleistungen, Einzelpositionen | 2 | 1, 10, 11, 12 | 1, 2
Einsatz von Hubsteigern oder Kranfahrzeugen | [5 empty] | 4
Fehlerfeststellung (Kalibrierung) |  | 27
Fehlerortung, -beseitigung |  | 6
Frost |  | 17, 18, 19 | 3, 4
Gebäudezuführung |  | 3, 4, 21
Gebührenbescheide (VAO, Katasterpläne, Sondergenehmigungen usw.) |  |  | 50 |  |  | 5
Gräben/Gruben |  |  | 16, 20
Gräben/Gruben - Aushub |  |  | 14, 18
Gräben/Gruben - Entfernen von Steinen |  | 16 | 27
Gräben/Gruben - Mauerwerk, Beton |  | 16 | 27
Gräben/Gruben - Straßenbau |  |  | 21
Gräben/Gruben - Verbau |  |  | 7
Gräben/Gruben - Verfüllen/Verdichten |  | 13
Gräben/Gruben - Verrechnungsbreiten |  |  | 15, 18
Hauszuführung |  | 3, 4, 21
Innenkabel befestigen von Installationsrohren oder Installationskanälen |  |  | 39
Innenkabel Hochpaarig |  |  | 44
Innenkabel provisorisches Verlegen/Befestigen/Abbau |  |  | 45, 46, 47, 48
Instandsetzung Rohre |  |  | 37, 38
Kabel |  |  | 33, 34, 35
Kabel auslegen Kabelvorrat |  |  | 32
Kabel einbringen in KK-Anlagen |  |  | 31
Komplettleistung APL-CU |  | 1
Komplettleistung Gebäudezuführung |  | 2014-05-02
Komplettleistung Störungsmanagement | 2 | 6
Komplettleistung Tiefbau/Ziehen |  | 10, 12
Koordinierung mit Dritten | 1 | 21, 23 | 2, 17
KVz/MFG – Beschaltung, Umschaltung |  |  | 43
Leitungszone |  | 18, 23 | 3, 17
Mauerdurchführung |  |  | 29, 30
Nachtzulage, Überstundenzulage |  |  |  | 1, 2
Oberbau Pflaster/Platten |  | 14, 19, 20 | 4, 19
Oberflächenaufbruch (Einzelpositionen) |  |  | 16
Oberflächenwiederherstellung |  | 13, 14, 15, 20
Projektierung MEGAPLAN |  |  |  |  | 2
Selbstgräber |  | 2
Suchgräben |  | 11
Transportfahrten |  |  |  | 3
Trassenabschnitte in MEGAPLAN |  |  |  |  | 3
Vergebliche An- und Abreisen | [5 empty] | 3
Verbau |  |  | 7
Verkehrssicherung |  | 24 | 9, 28
Verlegung mit Dritten | 1 | 21, 23 | 2, 17
Wartezeiten | [5 empty] | 2
Wasser (nachströmend), Witterung |  |  | 12